## Préambule (hidden)
26
PREAMBULE COMMUN A TOUS LES LOTS
L'entrepreneur du présent lot devra, dans son offre, respecter les caractéristiques acoustiques et thermiques, les classements au feu des matériaux, la composition et les caractéristiques techniques des matériaux, la finition et la mise en œuvre énoncées dans le descriptif et conformément au DTU, Nomres Française et Européennes et aux règles de l'Art en vigueur des différents ouvrages et ce pendant toute la durée du chantier.
Toutes les marques et références préconisées pourront être éventuellement remplacées par des marques et références équivalentes mais de caractéristiques techniques et d'aspect équivalent à l'agrément du Maître d'œuvre et du Maître de l'Ouvrage et sous la propre responsabilité de l'Entreprise.
L'entrepreneur du présent lot devra soumettre des échantillons de tous les matériaux, finitions et produits entrant dans la conception de son ouvrage et ce à la demande du Maître d'œuvre et du Maître de l'Ouvrage. Ces échantillons serviront de base pour le niveau de qualité et d'esthétique des ouvrages réalisés. De plus, il sera demandé à l'entrepreneur, et ce à la demande du Maître d'œuvre et du Maître de l'Ouvrage, et en coordination avec les entreprises titulaires des autres corps d'états, tous les ouvrages témoins demandés. Les ouvrages témoins seront des ouvrages comportant toutes les prestations des lots de second œuvre et des lots techniques de façon à présenter un ouvrage complet en ordre de fonctionnement.
L'Entrepreneur du présent lot devra répondre selon le cadre de DPGF fourni par la Maîtrise d'œuvre.
L'entrepreneur du présent lot doit établir et joindre à sa proposition un mémoire technique de toutes les imprécisions, omissions ou contradictions éventuellement relevées dans les documents de consultation et mentionner dans ce mémoire toutes les dispositions qu’elle suggère pour y remédier. Toutes ces imprécisions, omissions ou contradictions devront être prévue dans son offre de prix. En cas de contradiction la solution la plus chère sera retenue et chiffrée par l'entrepreneur.

## BATIMENT G1,G2&PKINGS-ELEC 1
[7 empty] | Tx Hor | 26 | Coef fourn. | 1.25
[7 empty] | C. MO | 1.3 | Coéf FG | 1
[8 empty] | Débours total HT (Mat) |  | 0
[8 empty] | Nbre heures |  | 0
[8 empty] | Débours total HT (Mat et MO) |  | 0
[8 empty] | Prix d'achat suggéré maxi |  | #REF!
Cadre de décomposition du prix global et forfaitaire
Lot - Electricité | [6 empty] | Achat/U € | MO/U | Achat/TT € | MO/TT
ART. CCTP | DESIGNATION | Unité | Q | P.U. | Total HT
Id
| SOLUTION DE BASE |  |  |  |  | 1
2
| BÂTIMENT G1/G2/PARKINGS |  |  |  |  | 3
4
2 | EQUIPEMENTS DES COMMUNS |  |  |  |  | 5
6
| NOTA : Unités, quantités, prix unitaires, prix totaux, etc... : à compléter par l'Entreprise |  |  |  |  | 7
8
2.1 | Alimentation électrique depuis le réseau EDF |  |  |  |  | 9
10
| - Fourniture des coffrets de coupure sur socle avec embase de téléreport et boîtier de connexion | ENS | 0 |  |  | 11 |  |  | 0 | 0
| - Pose des coffrets de coupure sur socle avec embase de téléreport à la charge du lot G.O. | PM |  |  |  | 12
| - raccordement, équipements annexes et mise en service | ENS | 0 |  |  | 13 |  |  | 0 | 0
14
| - pose et raccordement des panneaux de comptage tarif bleu EDF et des disjoncteurs de brabchement à l'interieur des logements | ENS | 105 | 0 | 0 | 15 |  |  | 0 | 0
16
| - pose et raccordement des panneaux de comptage tarif bleu EDF et des disjoncteurs de brabchement à l'interieur des commerces | ENS | 2 | 0 | 0 | 17 |  |  | 0 | 0
18
| - pose et raccordement du panneau de comptage tarif bleu EDF et du disjoncteur de brabchement des SG bâtiment G1 | ENS | 1 | 0 | 0 | 19 |  |  | 0 | 0
20
| - pose et raccordement des comptages EDF tarif jaune des services généraux du bâtiment G2 | ENS | 1 | 0 | 0 | 21 |  |  | 0 | 0
22
| - pose et raccordement des comptages EDF tarif jaune des parkings | ENS | 1 | 0 | 0 | 23 |  |  | 0 | 0
24
| - pose et raccordement des comptages EDF tarif jaune PV G1 (au lot photovoltaïque) | PM - A charge du lot PV |  |  |  | 25
26
| - disjoncteur de branchement avec relais différentielle réglable et temporisé en TGBT des parkings | U | 1 | 0 | 0 | 27 |  |  | 0 | 0
| - disjoncteur de branchement avec relais différentielle réglable et temporisé en TGBT des SG bâtiment G2 | U | 1 | 0 | 0 | 28 |  |  | 0 | 0
29
| - liaison au TJ en câble agrée EDF sous fourreaux IK 10 à la charge du présent lot pour les parkings | ml | 20 | 0 | 0 | 30 |  |  | 0 | 0
| - liaison au TJ en câble agrée EDF sous fourreaux IK 10 à la charge du présent lot pour les SG G2 | ml | 65 | 0 | 0 | 31 |  |  | 0 | 0
| - liaison en câble R2V entre le comptage et le disjoncteur général des parkings | ml | 5 | 0 | 0 | 32 |  |  | 0 | 0
| - liaison en câble R2V entre le comptage et le disjoncteur général des SG G2 | ml | 5 | 0 | 0 | 33 |  |  | 0 | 0
34
| - raccordement, équipements annexes et mise en service | ENS | 1 | 0 | 0 | 35 |  |  | 0 | 0
| - relation avec service EDF / consuel | ENS | 1 | 0 | 0 | 36 |  |  | 0 | 0
37
| – PC 2P+T 10/16A réseau normal en gaine palière suivant plans | U | 8 | 0 | 0 | 38 |  |  | 0 | 0
39
| - relation avec service EDF / consuel | ENS | 1 | 0 | 0 | 40 |  |  | 0 | 0
41
| – PC 2P+T 10/16A réseau normal en gaine palière suivant plans | U | 11 | 0 | 0 | 42 |  |  | 0 | 0
43
2.1.2 | - Chemins de câble isolant IK10 suivant CCTP entre le Poste DP et le 1er distributeur de chaque colonne du G1 | ML | 17 | 0 | 0 | 44 |  |  | 0 | 0
| - Chemins de câble isolant IK10 suivant CCTP entre le Poste DP et le 1er distributeur de chaque colonne du G2 | ML | 54 | 0 | 0 | 45 |  |  | 0 | 0
| - Chemins de câble isolant IK10 suivant CCTP entre le Poste DP et T.J. des S.G. G2 | ML | 62 | 0 | 0 | 46 |  |  | 0 | 0
| - Chemins de câble isolant IK10 suivant CCTP entre le Poste DP et T.J. des parkings | ML | 19 | 0 | 0 | 47 |  |  | 0 | 0
| - Chemins de câble isolant IK10 suivant CCTP IK10 pour téléreports | ML | 0 |  |  | 48 |  |  | 0 | 0
49
| - pose et raccordement des comptages EDF tarif jaune | ENS | 2 | 0 | 0 | 50 |  |  | 0 | 0
51
| - Fourreaux IK10 non propagateur de la flamme pour alimentation ERDF | U | 85 | 0 | 0 | 52 |  |  | 0 | 0
| - Fourreaux IK10 non propagateur de la flamme pour téléreport | ml | 85 | 0 | 0 | 53 |  |  | 0 | 0
54
2.1.3 | - Câbles U1000R2V entre le poste DP et le 1er distributeur de chaque colonne montante du G1 y compris accessoires suivant CCTP | ENS | 22 | 0 | 0 | 55 |  |  | 0 | 0
56
| - Câbles U1000R2V entre le poste DP et le 1er distributeur de chaque colonne montante du G2 y compris accessoires suivant CCTP | ENS | 57 | 0 | 0 | 57 |  |  | 0 | 0
58
| – Distributeurs d'arrivée 400A (pieds de colonne) | ENS | 2 | 0 | 0 | 59 |  |  | 0 | 0
| - Distributeurs de niveau 400A | U | 20 | 0 | 0 | 60 |  |  | 0 | 0
61
2.1.4 | - Liaison appartement en câble HO7 2x10mm² | U |  |  |  | 62
| - Liaison appartement en câble HO7 2x16mm² | U | 39 | 0 | 0 | 63 |  |  | 0 | 0
| - Liaison appartement en câble HO7 2x25mm² | U | 66 | 0 | 0 | 64 |  |  | 0 | 0
| - Liaison appartement en câble HO7 2x35mm² | U |  |  |  | 65
66
2.1.5 | – embase de téléreport | U | 22 | 0 | 0 | 67 |  |  | 0 | 0
68
| - Boitier de connexion 4 directions | U |  |  |  | 69
| - Boitier de connexion 8 directions | U |  |  |  | 70
71
| – câble ST/34443 2 paires entre embase et la 1ère barrette de connexion en gaine technique ERDF | ENS | 1 | 0 | 0 | 72 |  |  | 0 | 0
73
| – câble ST/34443 2 paires entre les barrettes de connexion en gaine technique ERDF | ENS | 1 | 0 | 0 | 74 |  |  | 0 | 0
75
| – câble ST/34443 2 paires entre les barrettes de connexion en gaine technique ERDF et les compteurs des logements, du TJ des SG et du TB du parking | ENS | 1 | 0 | 0 | 76 |  |  | 0 | 0
77
| – tube IRL DN 20 en gaine technique | ENS | 57 | 0 | 0 | 78 |  |  | 0 | 0
79
| – fourreau ICTA DN 20 depuis la gaine ERDF jusqu'aux logements | ENS | 1050 | 0 | 0 | 80 |  |  | 0 | 0
81
| Sous total 2.1 |  |  |  |  | 82
83
2.2 | Circuit de terre-Liaison équipotentielle |  |  |  |  | 84
85
| – barrette de mesure | U | 1 | 0 | 0 | 86 |  |  | 0 | 0
| – prise de terre en câble 25 Cu mm2 | ENS | 1 | 0 | 0 | 87 |  |  | 0 | 0
| – liaison équipotentielle principale | ENS | 1 | 0 | 0 | 88 |  |  | 0 | 0
| – colonne de terre en gaine SG | ENS | 1 | 0 | 0 | 89 |  |  | 0 | 0
| – liaison en câble 1x16mm2 sous fourreau ICTA diam. 16 entre la colonne et chaque logement | U | 105 | 0 | 0 | 90 |  |  | 0 | 0
| – liaison équipotentielle secondaire dans chaque logement | U | 177 | 0 | 0 | 91 |  |  | 0 | 0
92
| Sous total 2.2 |  |  |  |  | 93
94
2.3 | Distribution principale |  |  |  |  | 95
96
| * Courants forts |  |  |  |  | 97
| – Chemin de câble largeur 500mm | ml |  |  |  | 98
| – Chemin de câble largeur 300mm | ml | 235 | 0 | 0 | 99 |  |  | 0 | 0
| – Chemin de câble largeur 200mm | ml | 57.5 | 0 | 0 | 100 |  |  | 0 | 0
| – Chemin de câble isolant spécifique EDF | PM - prévus ci-dessus |  |  |  | 101
| – Chemin de câble en gaine palière verticale | ml | 66.5 | 0 | 0 | 102 |  |  | 0 | 0
| – fourreaux enterrés en dalle ou cloison | ENS | 1 | 0 | 0 | 103 |  |  | 0 | 0
104
| * Courants faibles |  |  |  |  | 105
| – Chemin de câble largeur 300mm | ml |  |  |  | 106
| – Chemin de câble largeur 200mm | ml | 113 | 0 | 0 | 107 |  |  | 0 | 0
| – Chemin de câble en gaine palière verticale | ml | 66.5 | 0 | 0 | 108 |  |  | 0 | 0
| – fourreaux enterrés en dalle ou cloison | ENS | 1 | 0 | 0 | 109 |  |  | 0 | 0
110
| Sous total 2.3 |  |  |  |  | 111
112
2.4 | Tableau Général Basse Tension |  |  |  |  | 113
114
| - TGBT des services généraux du parking y compris toutes sujétions | ENS | 1 | 0 | 0 | 115 |  |  | 0 | 0
| - TGBT des services généraux du G1 y compris toutes sujétions | ENS | 1 | 0 | 0 | 116 |  |  | 0 | 0
| - TGBT des services généraux du G2 y compris toutes sujétions | ENS | 1 | 0 | 0 | 117 |  |  | 0 | 0
118
| - TD local commercial du G1 y compris toutes sujétions | ENS | 1 | 0 | 0 | 119 |  |  | 0 | 0
| - TD local commercial du G2 y compris toutes sujétions | ENS | 1 | 0 | 0 | 120 |  |  | 0 | 0
| - Accessoires, câblage complémentaire, raccordements, essais, etc… | ENS | 1 | 0 | 0 | 121 |  |  | 0 | 0
122
| Sous total 2.4 |  |  |  |  | 123
124
2.5 | Coupure générale électricité des parkings |  |  |  |  | 125
126
| - coupure générale éclairage parking suivant CCTP | ENS | 3 | 0 | 0 | 127 |  |  | 0 | 0 | Leg 38024
128
| Sous total 2.5 |  |  |  |  | 129
130
2.8 | Alimentations diverses des communs |  |  |  |  | 131
132
7 kW | - Attente sous-station lumière+force bâtiment G1 | ENS | 1 | 0 | 0 | 133 |  |  | 0 | 0
7 kW | - Attente sous-station lumière+force bâtiment G2/SOHO | ENS | 1 | 0 | 0 | 134 |  |  | 0 | 0
2 kW | - Attente groupe VMC en CR1 depuis le TGBT G1 | ENS | 2 | 0 | 0 | 135 |  |  | 0 | 0
2 kW | - Attente groupe VMC en CR1 depuis le TGBT G2 | ENS | 3 | 0 | 0 | 136 |  |  | 0 | 0
4 kW | - Attente extracteurs de désenfumage parkings | ENS | 2 | 0 | 0 | 137 |  |  | 0 | 0
| - Attente ampli TV | ENS | 1 | 0 | 0 | 138 |  |  | 0 | 0
1,5 kW | - Attente surpresseurs pour G1 | ENS | 1 | 0 | 0 | 139 |  |  | 0 | 0
1,5 kW | - Attente surpresseurs pour G2 | ENS | 1 | 0 | 0 | 140 |  |  | 0 | 0
7 kW | - Attente PAC ERS pour G1 | ENS | 1 | 0 | 0 | 141 |  |  | 0 | 0
12 kW | - Attente PAC ERS pour G2 | ENS | 1 | 0 | 0 | 142 |  |  | 0 | 0
| - Attente alarmes techniques pour G1 | ENS | 1 | 0 | 0 | 143 |  |  | 0 | 0
| - Attente alarmes techniques pour G2 | ENS | 1 | 0 | 0 | 144 |  |  | 0 | 0
| - Attente alarmes techniques pour les parkings | ENS | 1 | 0 | 0 | 145 |  |  | 0 | 0
| - Attente tableau désenfuamge habiattion pour G1 | ENS | 1 | 0 | 0 | 146 |  |  | 0 | 0
| - Attente tableau désenfuamge habiattion pour G2 | ENS | 1 | 0 | 0 | 147 |  |  | 0 | 0
| - Attente extracteurs de désenfumage des circulations palières du bâtiment G1 | ENS | 1 | 0 | 0 | 148 |  |  | 0 | 0
| - Attente extracteurs de désenfumage des circulations palières du bâtiment G2 | ENS | 1 | 0 | 0 | 149 |  |  | 0 | 0
| - Attente ventilateur de surpression pour G2 | ENS | 1 | 0 | 0 | 150 |  |  | 0 | 0
0,5 kW | - Attente contrôle d'accès pour G1 | ENS | 1 | 0 | 0 | 151 |  |  | 0 | 0
0,5 kW | - Attente contrôle d'accès pour G2 | ENS | 1 | 0 | 0 | 152 |  |  | 0 | 0
| - Attentes portes motorisées pour sas et hall du G1 | ENS | 1 | 0 | 0 | 153 |  |  | 0 | 0
| - Attentes portes motorisées pour sas et hall du G2 | ENS | 1 | 0 | 0 | 154 |  |  | 0 | 0
| - Attentes portes motorisées accès parking | ENS | 1 | 0 | 0 | 155 |  |  | 0 | 0
| - Attentes rideaux métalliques | ENS | 1 | 0 | 0 | 156 |  |  | 0 | 0
7 kW | - Attente ascenseur pour G1 | ENS | 1 | 0 | 0 | 157 |  |  | 0 | 0
7 kW | - Attentes ascenseurs pour G2 | ENS | 2 | 0 | 0 | 158 |  |  | 0 | 0
0,1 kW | - Attentes ventilateur local eau grise G1 | ENS | 1 | 0 | 0 | 159 |  |  | 0 | 0
0.1 | - Attentes ventilateur local eau grise G2 | ENS | 1 | 0 | 0 | 160 |  |  | 0 | 0
| - crosse en toiture | ENS | 0 |  | Hors lot CCTP 1.6 | 161 |  |  | 0 | 0
162
| Sous total 2.8 |  |  |  |  | 163
164
2.9 | Alarme technique |  |  |  |  | 165
166
| – centrale d'alarme y compris transmetteur téléphonique suivant CCTP pout le bâtiment G1 | ENS | 1 | 0 | 0 | 167 |  |  | 0 | 0 |  | Acaupel Bernard 07 85 84 32 02
| – centrale d'alarme y compris transmetteur téléphonique suivant CCTP pout le bâtiment G2 | ENS | 1 | 0 | 0 | 168 |  |  | 0 | 0
| – centrale d'alarme y compris transmetteur téléphonique suivant CCTP pout les parkings | ENS | 1 | 0 | 0 | 169 |  |  | 0 | 0
| – liaisons en câble R02V 2x1,5mm2 sous fourreau y compris raccordements | ENS | 1 | 0 | 0 | 170 |  |  | 0 | 0
171
| Sous total 2.9 |  |  |  |  | 172
173
2.10 | Commande de désenfumage des circulations |  |  |  |  | 174 | [5 empty] | Acaupel Bernard 07 85 84 32 02
175
| *Bâtiment G1 et G2 |  |  |  |  | 176
| - Tableaux de désenfumage pour habitation | ENS | 2 | 0 | 0 | 177 |  |  | 0 | 0
| - Alimentations Electrique de Sécurité | ENS | 2 | 0 | 0 | 178 |  |  | 0 | 0
| - Interfaces d'étage | U | 20 | 0 | 0 | 179 |  |  | 0 | 0
| - Commandes automatiques de désenfumage (DI) | U | 40 | 0 | 0 | 180 |  |  | 0 | 0
| - Commandes manuelles de désenfumage | U | 2 | 0 | 0 | 181 |  |  | 0 | 0
| - liaisons en câble CR1 sous fourreau y compris raccordements (asservissements Vb/Vh) | ENS | 1 | 0 | 0 | 182 |  |  | 0 | 0
| - liaisons en câble CR1 sous fourreau y compris raccordements (asservissements porte de recoupement) | ENS | 1 | 0 | 0 | 183 |  |  | 0 | 0
| - liaisons en câble 8/10 1paire sous fourreau y compris raccordements | ENS | 1 | 0 | 0 | 184 |  |  | 0 | 0
185
| Sous total 2.10 |  |  |  |  | 186
187
2.11 | Eclairage de sécurité |  |  |  |  | 188 | [5 empty] | Acaupel Bernard 07 85 84 32 02
189
| *Bâtiment G1, G2 et Pking |  |  |  |  | 190
| - Bloc autonome type habitation SATI 8lm 5h | U | 76 | 0 | 0 | 191 |  |  | 0 | 0
| - Bloc autonome type evacuation SATI 45lm Ip66 IK 10 | U | 82 | 0 | 0 | 192 |  |  | 0 | 0
| - Bloc portatif | U | 3 | 0 | 0 | 193 |  |  | 0 | 0
| - télécommande blocs de sécurité | ENS | 3 | 0 | 0 | 194 |  |  | 0 | 0
| - Câblage 5G1,5mm2 y compris raccordement | ENS | 1 | 0 | 0 | 195 |  |  | 0 | 0
| - grille de protection | U | 17 | 0 | 0 | 196 |  |  | 0 | 0
| - tube métalique IK10 | ml | 246 | 0 | 0 | 197 |  |  | 0 | 0
198
| Sous total 2.11 |  |  |  |  | 199
200
2.12 | Téléphone / Fibre optique |  |  |  |  | 201
202
2.12.2 | Téléphone |  |  |  |  | 203
| – fourreaux PVC TLST diam. 45 minimum à l'intérieur du bâtiment | PM |  |  |  | 204
| – fourreaux ICTA diam, 40mm minimum entre chaque niveau en gaine palière suivant CCTP | ML | 1050 | 0 | 0 | 205 |  |  | 0 | 0
| - Coffret de Sous Répartition d'Immeuble paires | ENS | 1 | 0 | 0 | 206 |  |  | 0 | 0
| - Colonne montante FT câble 298 mutli-paires | ENS | 1 | 0 | 0 | 207 |  |  | 0 | 0
| – réglette de distibution en gaine technique | ENS | 1 | 0 | 0 | 208 |  |  | 0 | 0
| – chemin de câble parking | PM |  |  |  | 209
| – chemin de câble vertical | PM |  |  |  | 210
| - Liaison en câble série 298 téléphone colonne /logements y compris fourreaux | U | 57 | 0 | 0 | 211 |  |  | 0 | 0
| - relations avec FRANCE TELECOM | ENS | 1 | 0 | 0 | 212 |  |  | 0 | 0
| - réglette multipaires | ENS | 1 | 0 | 0 | 213 |  |  | 0 | 0
| - attentes alarmes techniques | ENS | 1 | 0 | 0 | 214 |  |  | 0 | 0
| - attentes ascenseurs | ENS | 1 | 0 | 0 | 215 |  |  | 0 | 0
| - attentes comptages BT TJ | ENS | 1 | 0 | 0 | 216 |  |  | 0 | 0
217
| - 2 fourreaux ICTA DN25 aiguillé entre le tableau de communication des logement, les bureaux et les gaines palières | ENS | 1 | 0 | 0 | 218 |  |  | 0 | 0
219
2.12.3 | Fibre optique |  |  |  |  | 220
221
| – fourreaux PVC TLST diam. 45 minimum à l'intérieur du bâtiment | PM |  |  |  | 222
| – fourreaux ICTA diam, 40mm minimum entre chaque niveau en gaine palière suivant CCTP | ML | 57 | 0 | 0 | 223 |  |  | 0 | 0
224
| – chemin de câble parking | PM |  |  |  | 225
| – chemin de câble vertical | PM |  |  |  | 226
| – points de mutualisation (PM) | U | 1 | 0 | 0 | 227 |  |  | 0 | 0
| – rocade optique | ML |  |  |  | 228
| – points de branchement optique (PBO) | ENS |  |  |  | 229
230
| – câble optique type G657 4 fibres entre les points de branchement optique en gaine technique palière et le tableau de communication (TC) des logements sous fourreau ICTA. | ENS | 1 | 0 | 0 | 231 |  |  | 0 | 0
232
| – câble optique type G657 4 fibres entre les points de branchement optique en gaine technique palière et les bureaux sous fourreau ICTA. | ENS | 1 | 0 | 0 | 233 |  |  | 0 | 0
234
| – câble optique type G657 4 fibres entre les points de branchement optique en gaine technique palière et les locaux d'activité sous fourreau ICTA. | ENS | 1 | 0 | 0 | 235 |  |  | 0 | 0
236
| – fourreau ICTA 3422 en gaine palière pour la rocade fibre | ENS | 1 | 0 | 0 | 237 |  |  | 0 | 0
238
| - 2 fourreaux ICTA DN25 aiguillé entre le tableau de communication des logement, les bureaux et les gaines palières | ENS | 1 | 0 | 0 | 239 |  |  | 0 | 0
| – 1 fourreaux ICTA diam. 25mm aiguillé et repéré entre le tableau ce communication de chaque logement et le coin TV su séjour y compris plaque d'obturation en attente. | ENS | 1 | 0 | 0 | 240 |  |  | 0 | 0
241
| – recette technique et mises en services | ENS | 1 | 0 | 0 | 242 |  |  | 0 | 0
| – réservations y compris rebouchages | ENS | 1 | 0 | 0 | 243 |  |  | 0 | 0
244
| Sous total 2.12 |  |  |  |  | 245
246
2.13 | Télévision |  |  |  |  | 247 | [5 empty] | Acaupel Bernard 07 85 84 32 02
248
| - crosse en toiture | PM |  |  |  | 249
| - ampli, préampli et station de traitement | ENS | 1 | 0 | 0 | 250 |  |  | 0 | 0
| - colonne verticale | ENS | 1 | 0 | 0 | 251 |  |  | 0 | 0
| - liaison TV colonne /logement sous fourreaux | ENS | 1 | 0 | 0 | 252 |  |  | 0 | 0
253
| – fourreaux PVC diam. 45mm rigide à l'intérieur du bâtiment suivant CCTP | ML | 57 | 0 | 0 | 254 |  |  | 0 | 0
| - attestation COSAEL et dossier technique | ENS | 1 | 0 | 0 | 255 |  |  | 0 | 0
256
| Sous total 2.13 |  |  |  |  | 257
258
2.14 | Portier d'immeuble -vidéophone |  |  |  |  | 259
260
| - ensemble portier vidéophone comprenant : | ENS | 1 | 0 | 0 | 261 |  |  | 0 | 0
| * platine de rue suivant CCTP, alimentation centrale |  |  |  |  | 262
| * centrale de contrôle d'accès VIGIK |  |  |  |  | 263
| * bloc GSM gestion en temps réel |  |  |  |  | 264
| * ventouse |  |  |  |  | 265 |  |  |  |  | Ventouses Hors lot CCTP 2.16.1.17
| * BP sonore et visuel décondamnation |  |  |  |  | 266
267
| - colonne vidéophnie verticale | ENS | 1 | 0 | 0 | 268 |  |  | 0 | 0
| - liaison IP colonne/logement | ENS | 1 | 0 | 0 | 269 |  |  | 0 | 0
| - combiné Vidéophone intérieur conforme aux normes handicapés | U | 105 | 0 | 0 | 270 |  |  | 0 | 0
271
| - Lecteur de badges VIGIK déportés | U | 17 | 0 | 0 | 272 |  |  | 0 | 0
| - Décodeur | U |  |  |  | 273
| - bouton sonore et visuel de décondamnation | U | 12 | 0 | 0 | 274 |  |  | 0 | 0
| -alimentation ventouse+ ventoiuse | ENS | 19 | 0 | 0 | 275 |  |  | 0 | 0 | Ventouses Hors lot CCTP 2.16.1.17
| -alimentation des portes motorisées des hall | PM |  |  |  | 276
| -télécommande et récepteur radio | ENS | 1 | 0 | 0 | 277 |  |  | 0 | 0
278
| - badges de proximité | U | 362 | 0 | 0 | 279 |  |  | 0 | 0
280
| - câblage et raccordement | ENS | 1 | 0 | 0 | 281 |  |  | 0 | 0
| - essais et mise en marche | ENS | 1 | 0 | 0 | 282 |  |  | 0 | 0
283
| Sous total 2.14 |  |  |  |  | 284
2.15 | Equipement des locaux communs et commerciaux |  |  |  |  | 285
286
| - Interrupteur simple allumage | U |  |  |  | 287
| - Interrupteur simple allumage étanche | U | 20 | 0 | 0 | 288 |  |  | 0 | 0
| - Interrupteur simple allumage étanche lumineux | U |  |  |  | 289
| - Bouton poussoir étanche | U | 142 | 0 | 0 | 290 |  |  | 0 | 0
291
| - PC 2P+T 10/16A réseau service +câblage | U | 53 | 0 | 0 | 292 |  |  | 0 | 0
| - PC 2P+T 10/16A réseau normal +câblage | U |  |  |  | 293
| - PC 2P+T 10/16A étanche +câblage | U | 36 | 0 | 0 | 294 |  |  | 0 | 0
295
| * Appareillages de teinte grise pour G1 |  |  |  |  | 296
| - Interrupteur simple allumage | U | 1 |  |  | 297 |  |  | 0 | 0
| - Interrupteur simple allumage étanche | U |  |  |  | 298
| - Interrupteur simple allumage étanche lumineux | U |  |  |  | 299
| - Bouton poussoir étanche | U |  |  |  | 300
301
| - PC 2P+T 10/16A réseau service +câblage | U | 2 | 0 | 0 | 302 |  |  | 0 | 0
| - PC 2P+T 10/16A réseau normal +câblage | U |  |  |  | 303
| - PC 2P+T 10/16A étanche +câblage | U |  |  |  | 304
305
306
| - détecteur de présence encastré circulations logements | U | 23 | 0 | 0 | 307 |  |  | 0 | 0
| - détecteur de présence + luminosité | U | 21 | 0 | 0 | 308 |  |  | 0 | 0
| - détecteur de luminosité | U | 1 | 0 | 0 | 309 |  |  | 0 | 0
| - détecteur de présence saillie | U | 89 | 0 | 0 | 310 |  |  | 0 | 0
| - détecteur de présence saillie étanche | U | 76 | 0 | 0 | 311 |  |  | 0 | 0
|  | U |  |  |  | 312
| - interrupteur crépusculaire + horloge astronomique | ENS |  |  |  | 313
314
315
316
| Sous total 2.15 |  |  |  |  | 317
318
2.16 | Eclairage normal des communs et des locaux commerciaux |  |  |  |  | 319
320
| - luminaire type 6 | ML |  |  |  | 321
| - luminaire type 7 | U | 351 | 0 | 0 | 322 |  |  | 0 | 0
| - luminaire type 8 | U | 5 | 0 | 0 | 323 |  |  | 0 | 0
| - luminaire type 11 | U | 63 | 0 | 0 | 324 |  |  | 0 | 0
| - luminaire type 12 | U | 160 | 0 | 0 | 325 |  |  | 0 | 0
326
| - câblage 3G 1,5mm² | ENS | 1 | 0 | 0 | 327 |  |  | 0 | 0
| - câblage 3G 2,5mm² | ENS |  |  |  | 328
| - essais, raccordement | ENS | 1 | 0 | 0 | 329 |  |  | 0 | 0
330
| Sous total 2.16 |  |  |  |  | 331
332
2.17 | Installations de chantier |  |  |  |  | 333
334
| - installations de chantier | HORS LOT |  |  |  | 335
336
| Sous total 2.17 |  |  |  |  | 337
338
2.18 | Divers |  |  |  |  | 339
340
| - plans d'exécution | ENS | 1 | 0 | 0 | 341 |  |  | 0 | 0
| - dossier DOE | ENS | 1 | 0 | 0 | 342 |  |  | 0 | 0
343
| Sous total 2.18 |  |  |  |  | 344
TOTAL GENERAL HT - EQUIPEMENTS DES COMMUNS
TVA 20 %
TOTAL GENERAL TTC - EQUIPEMENTS DES COMMUNS
| – Chemin de câble largeur 300mm recharge véhicules électriques | ml | 115 | 0 | 0 |  |  |  | 0 | 0
| - coupure générale chaufferie suivant CCTP | ENS | 2 | 0 | 0 |  |  |  | 0 | 0 | Leg 38024
2 kW | - pompe relevage ss-2 | ENS | 4 | 0 | 0 |  |  |  | 0 | 0

## BATIMENT G1,G2&PKINGS-ELEC 2
[7 empty] | Tx Hor | 26 | Coef fourn. | 1.25
[7 empty] | C. MO | 1.3 | Coéf FG | 1
[8 empty] | Débours total HT (Mat) |  | 0
[8 empty] | Nbre heures |  | 0
[8 empty] | Débours total HT (Mat et MO) |  | 0
[8 empty] | Prix d'achat suggéré maxi |  | #REF!
Cadre de décomposition du prix global et forfaitaire
Lot - Electricité | [6 empty] | Achat/U € | MO/U | Achat/TT € | MO/TT
ART. CCTP | DESIGNATION | Unité | Q | P.U. | Total HT
Id
| SOLUTION DE BASE |  |  |  |  | 345
346
| BÂTIMENT G1/G2/PARKINGS |  |  |  |  | 347
348
2 | EQUIPEMENTS DES LOGEMENTS |  |  |  |  | 349
350
2.6 | Tableau des logements |  | 105 |  |  | 351
352
| -Tableau électrique T1 | U | 25 | 0 | 0 | 353 |  |  | 0 | 0
| -Tableau électrique T2 | U | 14 | 0 | 0 | 354 |  |  | 0 | 0
| -Tableau électrique T3 | U | 29 | 0 | 0 | 355 |  |  | 0 | 0
| -Tableau électrique T4 | U | 21 | 0 | 0 | 356 |  |  | 0 | 0
| -Tableau électrique T5 | U | 10 | 0 | 0 | 357 |  |  | 0 | 0
| -Tableau électrique T5 duplex (sur G1) | U | 6 | 0 | 0 | 358 |  |  | 0 | 0
359
2.6.3 | - Fourniture, pose et raccordement d'un indicateur des consommations électriques suivant CCTP par logt : |  |  |  |  | 360
| - comptage d'énergie modulaire | U | 105 | 0 | 0 | 361 |  |  | 0 | 0
| - Transformateurs de courant (TI) | U | 105 | 0 | 0 | 362 |  |  | 0 | 0
| - Câblage, mise en service et essais | ENS | 1 | 0 | 0 | 363 |  |  | 0 | 0
364
| Sous total 2.6 |  |  |  |  | 365
366
2.7 | Equipements des logements |  |  |  |  | 367
368
2.7.2 | Appartement de type T1 |  |  |  |  | 369
370
| * Appareillages de finition blanche |  |  |  |  | 371
| - Interrupteur simple allumage | U | 1 | 0 | 0 | 372 |  |  | 0 | 0
| - Interrupteur simple allumage à voyant | U |  |  |  | 373
| - Interrupteur double allumage | U | 2.9524 | 0 | 0 | 374 |  |  | 0 | 0
| - Interrupteur va et vient | U | 1.5 | 0 | 0 | 375 |  |  | 0 | 0
| - Bouton poussoir sonnerie d'entrée | U | 1 | 0 | 0 | 376 |  |  | 0 | 0
377
| - Prise de courant 2P+T10/16A | U | 11 | 0 | 0 | 378 |  |  | 0 | 0
| - Prise de courant 2P+T10/16A handicapée | U | 3 | 0 | 0 | 379 |  |  | 0 | 0
| - Prise de courant 2P+T10/16A Lave-Linge | U | 1 | 0 | 0 | 380 |  |  | 0 | 0
| - Attente cuisson | U | 1 | 0 | 0 | 381 |  |  | 0 | 0
| - Attente éclairage évier cuisine | U | 1 | 0 | 0 | 382 |  |  | 0 | 0
| - Attente éclairage vasque salle de bain | U | 1 | 0 | 0 | 383 |  |  | 0 | 0
| - Attente protections solaires | U | 1 | 0 | 0 | 384 |  |  | 0 | 0
| - Attente VMC y compris interrupteur cuisine | U | 1 | 0 | 0 | 385 |  |  | 0 | 0
| - Attente VMC SdB et WC | U | 1 | 0 | 0 | 386 |  |  | 0 | 0
387
| * Appareillages de finition noire |  |  |  |  | 388
| - Interrupteur simple allumage | U |  |  |  | 389
| - Interrupteur simple allumage à voyant | U |  |  |  | 390
| - Interrupteur double allumage | U |  |  |  | 391
| - Interrupteur va et vient | U |  |  |  | 392
| - Bouton poussoir sonnerie d'entrée | U |  |  |  | 393
394
| - Prise de courant 2P+T10/16A | U |  |  |  | 395
| - Prise de courant 2P+T10/16A handicapée | U |  |  |  | 396
| - Prise de courant 2P+T10/16A Lave-Linge | U |  |  |  | 397
| - Attente cuisson | U |  |  |  | 398
| - Attente éclairage vasque salle de bain | U |  |  |  | 399
| - Attente protections solaires | U |  |  |  | 400
| - Attente VMC y compris interrupteur cuisine | U |  |  |  | 401
| - Attente VMC SdB et WC | U |  |  |  | 402
403
| - Goulotte de distribution en cuisine bâtiment G1 | ml |  |  |  | 404
| - DAAF suivant CCTP | U | 1 | 0 | 0 | 405 |  |  | 0 | 0
406
| - Luminaire type 9 Eclairage terrasse/balcon ext. G1 | U |  |  |  | 407
| - Luminaire type 9 Eclairage terrasse/balcon int. G1 | U |  |  |  | 408
| - Luminaire type 10 Eclairage terrsse/balcon G2 | U |  |  |  | 409
| - Boitier et douille DCL, compris fiche 2P+T | U | 5 | 0 | 0 | 410 |  |  | 0 | 0
| - Ampoule fluocompacte 15W, E27 | U | 5 | 0 | 0 | 411 |  |  | 0 | 0
412
| - Ampli TV en GTL y compris alimentation | U | 1 | 0 | 0 | 413 |  |  | 0 | 0
414
| Sous total HT pour un T1 |  |  |  |  | 415
| Nombre d'appartement T1 sur l'opération | ENS | 25 | 0 | 0 | 416 |  |  | 0 | 0
417
| Sous total 2.7.2 Appartement T1 |  |  |  |  | 418
419
2.7.2 | Appartement de type T2 |  |  |  |  | 420
421
| * Appareillages de finition blanche |  |  |  |  | 422
| - Interrupteur simple allumage | U | 4 | 0 | 0 | 423 |  |  | 0 | 0
| - Interrupteur simple allumage à voyant | U |  |  |  | 424
| - Interrupteur double allumage | U | 0.95238 | 0 | 0 | 425 |  |  | 0 | 0
| - Interrupteur va et vient | U | 3 | 0 | 0 | 426 |  |  | 0 | 0
| - Bouton poussoir sonnerie d'entrée | U | 1 | 0 | 0 | 427 |  |  | 0 | 0
428
| - Prise de courant 2P+T10/16A | U | 14 | 0 | 0 | 429 |  |  | 0 | 0
| - Prise de courant 2P+T10/16A handicapée | U | 4 | 0 | 0 | 430 |  |  | 0 | 0
| - Prise de courant 2P+T10/16A Lave-Linge | U | 1 | 0 | 0 | 431 |  |  | 0 | 0
| - Prise de courant 2P+T10/16A Lave-Vaisselle | U | 1 | 0 | 0 | 432 |  |  | 0 | 0
| - Prise de courant 2P+T20A four | U | 1 | 0 | 0 | 433 |  |  | 0 | 0
| - Attente cuisson | U | 1 | 0 | 0 | 434 |  |  | 0 | 0
| - Attente éclairage vasque salle de bain | U | 1 | 0 | 0 | 435 |  |  | 0 | 0
| - Attente protections solaires | U | 2 | 0 | 0 | 436 |  |  | 0 | 0
| - Attente VMC y compris interrupteur cuisine | U | 1 | 0 | 0 | 437 |  |  | 0 | 0
| - Attente VMC SdB et WC | U | 1 | 0 | 0 | 438 |  |  | 0 | 0
439
| * Appareillages de finition noire |  |  |  |  | 440
| - Interrupteur simple allumage | U |  |  |  | 441
| - Interrupteur simple allumageà voyant | U |  |  |  | 442
| - Interrupteur double allumage | U |  |  |  | 443
| - Interrupteur va et vient | U |  |  |  | 444
| - Bouton poussoir sonnerie d'entrée | U |  |  |  | 445
446
| - Prise de courant 2P+T10/16A | U |  |  |  | 447
| - Prise de courant 2P+T10/16A handicapée | U |  |  |  | 448
| - Prise de courant 2P+T10/16A Lave-Linge | U |  |  |  | 449
| - Prise de courant 2P+T10/16A Lave-Vaisselle | U |  |  |  | 450
| - Prise de courant 2P+T20A four | U |  |  |  | 451
| - Attente cuisson | U |  |  |  | 452
| - Attente éclairage vasque salle de bain | U |  |  |  | 453
| - Attente protections solaires | U |  |  |  | 454
| - Attente VMC y compris interrupteur cuisine | U |  |  |  | 455
| - Attente VMC SdB et WC | U |  |  |  | 456
457
| - Goulotte de distribution en cuisine bâtiment G1 | ml |  |  |  | 458
| - DAAF suivant CCTP | U | 1 | 0 | 0 | 459 |  |  | 0 | 0
460
| - Luminaire type 9 Eclairage terrasse/balcon ext. G1 | U |  |  |  | 461
| - Luminaire type 9 Eclairage terrasse/balcon int. G1 | U |  |  |  | 462
| - Luminaire type 10 Eclairage terrsse/balcon G2 | U |  |  |  | 463
| - Boitier et douille DCL, compris fiche 2P+T | U | 6 | 0 | 0 | 464 |  |  | 0 | 0
| - Ampoule fluocompacte 15W, E27 | U | 6 | 0 | 0 | 465 |  |  | 0 | 0
466
| - Ampli TV en GTL y compris alimentation | U | 1 | 0 | 0 | 467 |  |  | 0 | 0
468
| Sous total HT pour un T2 |  |  |  |  | 469
| Nombre d'appartement T2 sur l'opération | ENS | 14 | 0 | 0 | 470 |  |  | 0 | 0
471
| Sous total 2.7.2 Appartement T2 |  |  |  |  | 472
473
2.7.2 | Appartement de type T3 |  |  |  |  | 474
475
| * Appareillages de finition blanche |  |  |  |  | 476
| - Interrupteur simple allumage | U | 6.1339 | 0 | 0 | 477 |  |  | 0 | 0
| - Interrupteur simple allumage à voyant | U | 0.9 | 0 | 0 | 478 |  |  | 0 | 0
| - Interrupteur double allumage | U | 0.95238 | 0 | 0 | 479 |  |  | 0 | 0
| - Interrupteur va et vient | U | 1 | 0 | 0 | 480 |  |  | 0 | 0
| - Bouton poussoir | U | 2 | 0 | 0 | 481 |  |  | 0 | 0
| - Bouton poussoir sonnerie d'entrée | U | 1 | 0 | 0 | 482 |  |  | 0 | 0
483
| - Prise de courant 2P+T10/16A | U | 16 | 0 | 0 | 484 |  |  | 0 | 0
| - Prise de courant 2P+T10/16A handicapée | U | 6 | 0 | 0 | 485 |  |  | 0 | 0
| - Prise de courant 2P+T10/16A Lave-Linge | U | 1 | 0 | 0 | 486 |  |  | 0 | 0
| - Prise de courant 2P+T10/16A Lave-Vaisselle | U | 1 | 0 | 0 | 487 |  |  | 0 | 0
| - Prise de courant 2P+T20A four | U | 1 | 0 | 0 | 488 |  |  | 0 | 0
| - Attente cuisson | U | 1 | 0 | 0 | 489 |  |  | 0 | 0
| - Attente éclairage vasque salle de bain | U | 1 | 0 | 0 | 490 |  |  | 0 | 0
| - Attente protections solaires | U | 5 | 0 | 0 | 491 |  |  | 0 | 0
| - Attente VMC y compris interrupteur cuisine | U | 1 | 0 | 0 | 492 |  |  | 0 | 0
| - Attente VMC SdB et WC | U | 1 | 0 | 0 | 493 |  |  | 0 | 0
494
| * Appareillages de finition noire |  |  |  |  | 495
| - Interrupteur simple allumage | U |  |  |  | 496
| - Interrupteur simple allumage à voyant | U |  |  |  | 497
| - Interrupteur double allumage | U |  |  |  | 498
| - Interrupteur va et vient | U |  |  |  | 499
| - Bouton poussoir | U |  |  |  | 500
| - Bouton poussoir sonnerie d'entrée | U |  |  |  | 501
502
| - Prise de courant 2P+T10/16A | U |  |  |  | 503
| - Prise de courant 2P+T10/16A handicapée | U |  |  |  | 504
| - Prise de courant 2P+T10/16A Lave-Linge | U |  |  |  | 505
| - Prise de courant 2P+T10/16A Lave-Vaisselle | U |  |  |  | 506
| - Prise de courant 2P+T20A four | U |  |  |  | 507
| - Attente cuisson | U |  |  |  | 508
| - Attente éclairage vasque salle de bain | U |  |  |  | 509
| - Attente protections solaires | U |  |  |  | 510
| - Attente VMC y compris interrupteur cuisine | U |  |  |  | 511
| - Attente VMC SdB et WC | U |  |  |  | 512
513
| - Goulotte de distribution en cuisine bâtiment G1 | ml |  |  |  | 514
| - DAAF suivant CCTP | U | 1 | 0 | 0 | 515 |  |  | 0 | 0
516
| - Luminaire type 9 Eclairage terrasse/balcon ext. G1 | U | 0.94 | 0 | 0 | 517 |  |  | 0 | 0
| - Luminaire type 9 Eclairage terrasse/balcon int. G1 | U |  |  |  | 518
| - Luminaire type 10 Eclairage terrsse/balcon G2 | U | 0.65517 | 0 | 0 | 519 |  |  | 0 | 0
| - Boitier et douille DCL, compris fiche 2P+T | U | 10 | 0 | 0 | 520 |  |  | 0 | 0
| - Ampoule fluocompacte 15W, E27 | U | 10 | 0 | 0 | 521 |  |  | 0 | 0
522
| - Ampli TV en GTL y compris alimentation | U |  |  |  | 523
524
| Sous total HT pour un T3 |  |  |  |  | 525
| Nombre d'appartement T3 sur l'opération | ENS | 29 | 0 | 0 | 526 |  |  | 0 | 0
527
| Sous total 2.7.2 Appartement T3 |  |  |  |  | 528
529
2.7.2 | Appartement de type T4 |  |  |  |  | 530
531
| * Appareillages de finition blanche |  |  |  |  | 532
| - Interrupteur simple allumage | U | 7.1339 | 0 | 0 | 533 |  |  | 0 | 0
| - Interrupteur simple allumage à voyant | U | 0.9 | 0 | 0 | 534 |  |  | 0 | 0
| - Interrupteur double allumage | U | 0.95238 | 0 | 0 | 535 |  |  | 0 | 0
| - Interrupteur va et vient | U | 1 | 0 | 0 | 536 |  |  | 0 | 0
| - Bouton poussoir | U | 3 | 0 | 0 | 537 |  |  | 0 | 0
| - Bouton poussoir sonnerie d'entrée | U | 1 | 0 | 0 | 538 |  |  | 0 | 0
539
| - Prise de courant 2P+T10/16A | U | 19 | 0 | 0 | 540 |  |  | 0 | 0
| - Prise de courant 2P+T10/16A handicapée | U | 6 | 0 | 0 | 541 |  |  | 0 | 0
| - Prise de courant 2P+T10/16A Lave-Linge | U | 1 | 0 | 0 | 542 |  |  | 0 | 0
| - Prise de courant 2P+T10/16A Lave-Vaisselle | U | 1 | 0 | 0 | 543 |  |  | 0 | 0
| - Prise de courant 2P+T20A four | U | 1 | 0 | 0 | 544 |  |  | 0 | 0
| - Attente cuisson | U | 1 | 0 | 0 | 545 |  |  | 0 | 0
| - Attente éclairage vasque salle de bain | U | 1 | 0 | 0 | 546 |  |  | 0 | 0
| - Attente protections solaires | U | 7 | 0 | 0 | 547 |  |  | 0 | 0
| - Attente VMC y compris interrupteur cuisine | U | 1 | 0 | 0 | 548 |  |  | 0 | 0
| - Attente VMC SdB et WC | U | 1 | 0 | 0 | 549 |  |  | 0 | 0
550
| * Appareillages de finition noire |  |  |  |  | 551
| - Interrupteur simple allumage | U |  |  |  | 552
| - Interrupteur simple allumage à voyant | U |  |  |  | 553
| - Interrupteur double allumage | U |  |  |  | 554
| - Interrupteur va et vient | U |  |  |  | 555
| - Bouton poussoir | U |  |  |  | 556
| - Bouton poussoir sonnerie d'entrée | U |  |  |  | 557
558
| - Prise de courant 2P+T10/16A | U |  |  |  | 559
| - Prise de courant 2P+T10/16A handicapée | U |  |  |  | 560
| - Prise de courant 2P+T10/16A Lave-Linge | U |  |  |  | 561
| - Prise de courant 2P+T10/16A Lave-Vaisselle | U |  |  |  | 562
| - Prise de courant 2P+T20A four | U |  |  |  | 563
| - Attente cuisson | U |  |  |  | 564
| - Attente éclairage vasque salle de bain | U |  |  |  | 565
| - Attente protections solaires | U |  |  |  | 566
| - Attente VMC y compris interrupteur cuisine | U |  |  |  | 567
| - Attente VMC SdB et WC | U |  |  |  | 568
569
| - Goulotte de distribution en cuisine bâtiment G1 | ml |  |  |  | 570
| - DAAF suivant CCTP | U | 1 | 0 | 0 | 571 |  |  | 0 | 0
572
| - Luminaire type 9 Eclairage terrasse/balcon ext. G1 | U | 0.94 | 0 | 0 | 573 |  |  | 0 | 0
| - Luminaire type 9 Eclairage terrasse/balcon int. G1 | U |  |  |  | 574
| - Luminaire type 10 Eclairage terrsse/balcon G2 | U |  |  |  | 575
| - Boitier et douille DCL, compris fiche 2P+T | U | 8 | 0 | 0 | 576 |  |  | 0 | 0
| - Ampoule fluocompacte 15W, E27 | U | 8 | 0 | 0 | 577 |  |  | 0 | 0
578
| - Ampli TV en GTL y compris alimentation | U | 1 | 0 | 0 | 579 |  |  | 0 | 0
580
| Sous total HT pour un T4 |  |  |  |  | 581
| Nombre d'appartement T4 sur l'opération | ENS | 21 | 0 | 0 | 582 |  |  | 0 | 0
583
| Sous total 2.7.2 Appartement T4 |  |  |  |  | 584
585
2.7.2 | Appartement de type T5 |  |  |  |  | 586
587
| * Appareillages de finition blanche |  |  |  |  | 588
| - Interrupteur simple allumage | U | 5.1339 | 0 | 0 | 589 |  |  | 0 | 0
| - Interrupteur simple allumage à voyant | U |  |  |  | 590
| - Interrupteur double allumage | U | 5.9524 | 0 | 0 | 591 |  |  | 0 | 0
| - Interrupteur va et vient | U |  |  |  | 592
| - Bouton poussoir | U | 2 | 0 | 0 | 593 |  |  | 0 | 0
| - Bouton poussoir sonnerie d'entrée | U | 1 | 0 | 0 | 594 |  |  | 0 | 0
595
| - Prise de courant 2P+T10/16A | U | 22 | 0 | 0 | 596 |  |  | 0 | 0
| - Prise de courant 2P+T10/16A handicapée | U | 7 | 0 | 0 | 597 |  |  | 0 | 0
| - Prise de courant 2P+T10/16A Lave-Linge | U | 1 | 0 | 0 | 598 |  |  | 0 | 0
| - Prise de courant 2P+T10/16A Lave-Vaisselle | U | 1 | 0 | 0 | 599 |  |  | 0 | 0
| - Prise de courant 2P+T20A four | U | 1 | 0 | 0 | 600 |  |  | 0 | 0
| - Attente cuisson | U | 1 | 0 | 0 | 601 |  |  | 0 | 0
| - Attente éclairage vasque salle de bain | U | 1 | 0 | 0 | 602 |  |  | 0 | 0
| - Attente protections solaires | U | 8 | 0 | 0 | 603 |  |  | 0 | 0
| - Attente VMC y compris interrupteur cuisine | U | 1 | 0 | 0 | 604 |  |  | 0 | 0
| - Attente VMC SdB et WC | U | 1 | 0 | 0 | 605 |  |  | 0 | 0
606
| * Appareillages de finition noire |  |  |  |  | 607
| - Interrupteur simple allumage | U |  |  |  | 608
| - Interrupteur simple allumage à voyant | U |  |  |  | 609
| - Interrupteur double allumage | U |  |  |  | 610
| - Interrupteur va et vient | U |  |  |  | 611
| - Bouton poussoir | U |  |  |  | 612
| - Bouton poussoir sonnerie d'entrée | U |  |  |  | 613
614
| - Prise de courant 2P+T10/16A | U |  |  |  | 615
| - Prise de courant 2P+T10/16A handicapée | U |  |  |  | 616
| - Prise de courant 2P+T10/16A Lave-Linge | U |  |  |  | 617
| - Prise de courant 2P+T10/16A Lave-Vaisselle | U |  |  |  | 618
| - Prise de courant 2P+T20A four | U |  |  |  | 619
| - Attente cuisson | U |  |  |  | 620
| - Attente éclairage vasque salle de bain | U |  |  |  | 621
| - Attente protections solaires | U |  |  |  | 622
| - Attente VMC y compris interrupteur cuisine | U |  |  |  | 623
| - Attente VMC SdB et WC | U |  |  |  | 624
625
| - Goulotte de distribution en cuisine bâtiment G1 | ml |  |  |  | 626
| - DAAF suivant CCTP | U | 1 | 0 | 0 | 627 |  |  | 0 | 0
628
| - Luminaire type 9 Eclairage terrasse/balcon ext. G1 | U |  |  |  | 629
| - Luminaire type 9 Eclairage terrasse/balcon int. G1 | U |  |  |  | 630
| - Luminaire type 10 Eclairage terrsse/balcon G2 | U |  |  |  | 631
| - Boitier et douille DCL, compris fiche 2P+T | U | 15 | 0 | 0 | 632 |  |  | 0 | 0
| - Ampoule fluocompacte 15W, E27 | U | 15 | 0 | 0 | 633 |  |  | 0 | 0
634
| - Ampli TV en GTL y compris alimentation | U | 1 | 0 | 0 | 635 |  |  | 0 | 0
636
| Sous total HT pour un T5 |  |  |  |  | 637
| Nombre d'appartement T5 sur l'opération | ENS | 10 |  | 0 | 638 |  |  | 0 | 0
639
| Sous total 2.7.2 Appartement T5 |  |  |  |  | 640
641
2.7.2 | Appartement de type T5 duplex |  |  |  |  | 642
643
| * Appareillages de finition blanche |  |  |  |  | 644
| - Interrupteur simple allumage | U | 10.1339 | 0 | 0 | 645 |  |  | 0 | 0
| - Interrupteur simple allumage à voyant | U | 1 | 0 | 0 | 646 |  |  | 0 | 0
| - Interrupteur double allumage | U | 0.95238 | 0 | 0 | 647 |  |  | 0 | 0
| - Interrupteur va et vient | U | 7 | 0 | 0 | 648 |  |  | 0 | 0
| - Bouton poussoir | U |  |  |  | 649
| - Bouton poussoir sonnerie d'entrée | U | 1 | 0 | 0 | 650 |  |  | 0 | 0
651
| - Prise de courant 2P+T10/16A | U | 24 | 0 | 0 | 652 |  |  | 0 | 0
| - Prise de courant 2P+T10/16A handicapée | U | 9 | 0 | 0 | 653 |  |  | 0 | 0
| - Prise de courant 2P+T10/16A Lave-Linge | U | 1 | 0 | 0 | 654 |  |  | 0 | 0
| - Prise de courant 2P+T10/16A Lave-Vaisselle | U | 1 | 0 | 0 | 655 |  |  | 0 | 0
| - Prise de courant 2P+T20A four | U | 1 | 0 | 0 | 656 |  |  | 0 | 0
| - Attente cuisson | U | 1 | 0 | 0 | 657 |  |  | 0 | 0
| - Attente éclairage vasque salle de bain | U | 1 | 0 | 0 | 658 |  |  | 0 | 0
| - Attente protections solaires | U | 8 | 0 | 0 | 659 |  |  | 0 | 0
| - Attente VMC y compris interrupteur cuisine | U | 2 | 0 | 0 | 660 |  |  | 0 | 0
| - Attente VMC SdB et WC | U | 2 | 0 | 0 | 661 |  |  | 0 | 0
662
| * Appareillages de finition noire |  |  |  |  | 663
| - Interrupteur simple allumage | U |  |  |  | 664
| - Interrupteur simple allumage à voyant | U |  |  |  | 665
| - Interrupteur double allumage | U |  |  |  | 666
| - Interrupteur va et vient | U |  |  |  | 667
| - Bouton poussoir | U |  |  |  | 668
| - Bouton poussoir sonnerie d'entrée | U |  |  |  | 669
670
| - Prise de courant 2P+T10/16A | U |  |  |  | 671
| - Prise de courant 2P+T10/16A handicapée | U |  |  |  | 672
| - Prise de courant 2P+T10/16A Lave-Linge | U |  |  |  | 673
| - Prise de courant 2P+T10/16A Lave-Vaisselle | U |  |  |  | 674
| - Prise de courant 2P+T20A four | U |  |  |  | 675
| - Attente cuisson | U |  |  |  | 676
| - Attente éclairage vasque salle de bain | U |  |  |  | 677
| - Attente protections solaires | U |  |  |  | 678
| - Attente VMC y compris interrupteur cuisine | U |  |  |  | 679
| - Attente VMC SdB et WC | U |  |  |  | 680
681
| - Goulotte de distribution en cuisine bâtiment G1 | ml |  |  |  | 682
| - DAAF suivant CCTP | U | 2 | 0 | 0 | 683 |  |  | 0 | 0
684
| - Luminaire type 9 Eclairage terrasse/balcon ext. G1 | U |  |  |  | 685
| - Luminaire type 9 Eclairage terrasse/balcon int. G1 | U | 2 | 0 | 0 | 686 |  |  | 0 | 0
| - Luminaire type 10 Eclairage terrsse/balcon G2 | U |  |  |  | 687
| - Boitier et douille DCL, compris fiche 2P+T | U | 13 | 0 | 0 | 688 |  |  | 0 | 0
| - Ampoule fluocompacte 15W, E27 | U | 13 | 0 | 0 | 689 |  |  | 0 | 0
690
| - Ampli TV en GTL y compris alimentation | U | 1 | 0 | 0 | 691 |  |  | 0 | 0
692
| Sous total HT pour un T5 |  |  |  |  | 693
| Nombre d'appartement T5 sur l'opération | ENS | 6 | 0 | 0 | 694 |  |  | 0 | 0
695
| Sous total 2.7.2 Appartement T5 duplex |  |  |  |  | 696
697
| Sous total 2.7 |  |  |  |  | 698
699
2.12 | Téléphone / Fibre optique |  |  |  |  | 700
701
| - Coffret de communication grade 2 | U | 105 | 0 | 0 | 702 |  |  | 0 | 0
| - Prise RJ45 agrée FT | U | 468 | 0 | 0 | 703 |  |  | 0 | 0
| - Câblage grade 2 | ENS |  |  |  | 704
| - Etiquetage | ENS |  |  |  | 705
706
| - Fourreaux en attente fibre optique coin séjour y compris plaque d'obturation en attente | ENS |  |  |  | 707
708
| Sous total 2.12 |  |  |  |  | 709
710
2.13 | Télévision Prise (TV/FM) |  |  |  |  | 711
712
| - ampli TV si besoin | U | 105 | 0 | 0 | 713 |  |  | 0 | 0
| - prise TV/FM/SAT collective | U | 209 | 0 | 0 | 714 |  |  | 0 | 0
| - câblage en câble coaxial 75 ohms sous fourreau ICTA diam. 16 entre GTL et prises | ENS |  |  |  | 715
716
| Sous total 2.13 |  |  |  |  | 717
TOTAL GENERAL HT - EQUIPEMENTS DES LOGEMENTS
TVA 20 %
TOTAL GENERAL TTC - EQUIPEMENTS DES LOGEMENTS+
| - Prise de courant double 2P+T20A au sol G2 | U | 40 | 0 | 0 |  |  |  | 0 | 0

## BATIMENT SOHO-ELEC 1
[7 empty] | Tx Hor | 26 | Coef fourn. | 1.25
[7 empty] | C. MO | 1.3 | Coéf FG | 1
[8 empty] | Débours total HT (Mat) |  | 0
[8 empty] | Nbre heures |  | 0
[8 empty] | Débours total HT (Mat et MO) |  | 0
[8 empty] | Prix d'achat suggéré maxi |  | #REF!
Cadre de décomposition du prix global et forfaitaire
Lot - Electricité | [6 empty] | Achat/U € | MO/U | Achat/TT € | MO/TT
ART. CCTP | DESIGNATION | Unité | Q | P.U. | Total HT
Id
| SOLUTION DE BASE |  |  |  |  | 718
719
| BÂTIMENT SOHO |  |  |  |  | 720
721
3 | EQUIPEMENTS DES COMMUNS |  |  |  |  | 722
723
| NOTA : Unités, quantités, prix unitaires, prix totaux, etc... : à compléter par l'Entreprise |  |  |  |  | 724
725
3.1 | Alimentation électrique depuis le réseau EDF |  |  |  |  | 726
727
| - Fourniture du coffret de coupure sur socle avec embase de téléreport et boîtier de connexion | ENS | 1 | 0 | 0 | 728 |  |  | 0 | 0
| - Pose du coffret de coupure sur socle avec embase de téléreport à la charge du lot G.O. | PM |  |  |  | 729
| - raccordement, équipements annexes et mise en service | ENS | 1 | 0 | 0 | 730 |  |  | 0 | 0
731
| - pose et raccordement des panneaux de comptage tarif bleu EDF et des disjoncteurs de brabchement à l'interieur des logements et des bureaux | ENS | 73 | 0 | 0 | 732 |  |  | 0 | 0
733
| - pose et raccordement du panneau de comptage tarif bleu EDF et du disjoncteur de brabchement des SG bâtiment SOHO | ENS | 1 | 0 | 0 | 734 |  |  | 0 | 0
735
| - raccordement, équipements annexes et mise en service | ENS | 1 | 0 | 0 | 736 |  |  | 0 | 0
| - relation avec service EDF / consuel | ENS | 1 | 0 | 0 | 737 |  |  | 0 | 0
738
| – PC 2P+T 10/16A réseau normal en gaine palière suivant plans | U | 3 | 0 | 0 | 739 |  |  | 0 | 0
740
3.1.2 | - Chemins de câble isolant IK10 suivant CCTP entre le poste DP et le 1er distributeur de chaque colonne du SOHO | ML | 49 | 0 | 0 | 741 |  |  | 0 | 0
| - Chemins de câble isolant IK10 suivant CCTP IK10 pour téléreports | ML |  |  |  | 742
743
| - Fourreaux IK10 non propagateur de la flamme pour alimentation ERDF | ml | 70 | 0 | 0 | 744 |  |  | 0 | 0
| - Fourreaux IK10 non propagateur de la flamme pour téléreport | ml | 70 | 0 | 0 | 745 |  |  | 0 | 0
746
3.1.3 | - Câbles U1000R2V entre le poste DP et le 1er distributeur de chaque colonne montante du SOHO y compris accessoires suivant CCTP | ENS | 75 | 0 | 0 | 747 |  |  | 0 | 0
748
| – Distributeurs d'arrivée 200A (pieds de colonne) | ENS | 2 | 0 | 0 | 749 |  |  | 0 | 0
| - Distributeurs de niveau 200A | U | 6 | 0 | 0 | 750 |  |  | 0 | 0
751
3.1.4 | - Liaison appartement et bureau en câble HO7 2x10mm² | U |  |  |  | 752
| - Liaison appartement et bureau en câble HO7 2x16mm² | U | 13 | 0 | 0 | 753 |  |  | 0 | 0
| - Liaison appartement et bureau en câble HO7 2x25mm² | U | 3 | 0 | 0 | 754 |  |  | 0 | 0
| - Liaison appartement et bureau en câble HO7 2x35mm² | U | 14 | 0 | 0 | 755 |  |  | 0 | 0
756
3.1.5 | – embase de téléreport | U | 6 | 0 | 0 | 757 |  |  | 0 | 0
758
| - Boitier de connexion 4 directions | U |  |  |  | 759
| - Boitier de connexion 8 directions | U |  |  |  | 760
761
| – câble ST/34443 2 paires entre embase et la 1ère barrette de connexion en gaine technique ERDF | ENS | 1 | 0 | 0 | 762 |  |  | 0 | 0
763
| – câble ST/34443 2 paires entre les barrettes de connexion en gaine technique ERDF | ENS | 1 | 0 | 0 | 764 |  |  | 0 | 0
765
| – câble ST/34443 2 paires entre les barrettes de connexion en gaine technique ERDF et les compteurs des logements et bureaux | ENS | 1 | 0 | 0 | 766 |  |  | 0 | 0
767
| – tube IRL DN 20 en gaine technique | ENS | 18 | 0 | 0 | 768 |  |  | 0 | 0
769
| – fourreau ICTA DN 20 depuis la gaine ERDF jusqu'aux logements et bureaux | ENS | 300 | 0 | 0 | 770 |  |  | 0 | 0
771
| Sous total 3.1 |  |  |  |  | 772
773
3.2 | Circuit de terre-Liaison équipotentielle |  |  |  |  | 774
775
| – barrette de mesure | U | 1 | 0 | 0 | 776 |  |  | 0 | 0
| – prise de terre en câble 25 Cu mm2 | ENS | 1 | 0 | 0 | 777 |  |  | 0 | 0
| – liaison équipotentielle principale | ENS | 1 | 0 | 0 | 778 |  |  | 0 | 0
| – colonne de terre en gaine technique | ENS | 1 | 0 | 0 | 779 |  |  | 0 | 0
| – liaison en câble 1x16mm2 sous fourreau ICTA diam. 16 entre la colonne et chaque logement et bureaux | U | 300 | 0 | 0 | 780 |  |  | 0 | 0
| – liaison équipotentielle secondaire dans chaque logement | U | 16 | 0 | 0 | 781 |  |  | 0 | 0
782
| Sous total 3.2 |  |  |  |  | 783
784
3.3 | Distribution principale |  |  |  |  | 785
786
| * Courants forts |  |  |  |  | 787
| – Chemin de câble isolant spécifique EDF | PM - prévus ci-dessus |  |  |  | 788
| – Chemin de câble en gaine palière verticale | ml | 18 | 0 | 0 | 789 |  |  | 0 | 0
| – fourreaux encastré en dalle ou cloison | ENS | 1 | 0 | 0 | 790 |  |  | 0 | 0
791
| * Courants faibles |  |  |  |  | 792
| – Chemin de câble en gaine palière verticale | ml | 18 | 0 | 0 | 793 |  |  | 0 | 0
| – fourreaux encastré en dalle ou cloison | ENS | 1 | 0 | 0 | 794 |  |  | 0 | 0
795
| – Goulotte 2 compartiments | ml | 464 | 0 | 0 | 796 |  |  | 0 | 0
797
| Sous total 3.3 |  |  |  |  | 798
799
3.4 | Tableau Général Basse Tension |  |  |  |  | 800
801
| - TGBT des services généraux du SOHO y compris toutes sujétions | ENS | 1 | 0 | 0 | 802 |  |  | 0 | 0
803
| - Accessoires, câblage complémentaire, raccordements, essais, etc… | ENS | 1 | 0 | 0 | 804 |  |  | 0 | 0
805
| Sous total 3.4 |  |  |  |  | 806
807
3.9 | Alimentations diverses des communs |  |  |  |  | 808
809
| - Attente alarme technique | ENS | 1 | 0 | 0 | 810 |  |  | 0 | 0
| - Attente ampli TV | ENS | 1 | 0 | 0 | 811 |  |  | 0 | 0
0,5 kW | - Attente contrôle d'accès | ENS | 1 | 0 | 0 | 812 |  |  | 0 | 0
1 kW | - Attente CTA | ENS | 1 | 0 | 0 | 813 |  |  | 0 | 0
| - Attente groupe VMC en CR1 depuis le TGBT | ENS | 1 | 0 | 0 | 814 |  |  | 0 | 0
| - Attentes portes motorisées pour sas et hall | ENS | 1 | 0 | 0 | 815 |  |  | 0 | 0
7 kW | - Attente ascenseur pour SOHO | ENS | 1 | 0 | 0 | 816 |  |  | 0 | 0
| - crosse en toiture | ENS |  |  |  | 817
818
| Sous total 3.9 |  |  |  |  | 819
820
3.10 | Alarme technique |  |  |  |  | 821
822
| – centrale d'alarme y compris transmetteur téléphonique suivant CCTP pout le bâtiment SOHO | ENS | 1 | 0 | 0 | 823 |  |  | 0 | 0
| – liaisons en câble R02V 2x1,5mm2 sous fourreau y compris raccordements | ENS | 1 | 0 | 0 | 824 |  |  | 0 | 0
825
| Sous total 3.10 |  |  |  |  | 826
827
3.11 | Eclairage de sécurité |  |  |  |  | 828
829
| - Bloc autonome type bi-fonction BEAS/BAEH SATI | U | 28 | 0 | 0 | 830 |  |  | 0 | 0
| - Bloc autonome type evacuation SATI 45lm | U |  |  |  | 831
| - Bloc portatif | U | 2 | 0 | 0 | 832 |  |  | 0 | 0
| - télécommande blocs de sécurité | ENS | 1 | 0 | 0 | 833 |  |  | 0 | 0
| - Câblage 5G1,5mm2 y compris raccordement | ENS | 420 | 0 | 0 | 834 |  |  | 0 | 0
| - grille de protection | U |  |  |  | 835
| - tube métalique IK10 | ml |  |  |  | 836
837
| Sous total 3.11 |  |  |  |  | 838
839
3.12 | Téléphone / Fibre optique |  |  |  |  | 840
841
3.12.2 | Téléphone |  |  |  |  | 842
| – fourreaux PVC TLST diam. 45 minimum à l'intérieur du bâtiment | ML | 120 | 0 | 0 | 843 |  |  | 0 | 0
| – fourreaux ICTA diam, 40mm minimum entre chaque niveau en gaine palière suivant CCTP | ML | 360 | 0 | 0 | 844 |  |  | 0 | 0
| - Coffret de Sous Répartition d'Immeuble paires | ENS | 1 | 0 | 0 | 845 |  |  | 0 | 0
| - Colonne montante FT câble 298 mutli-paires | ENS | 1 | 0 | 0 | 846 |  |  | 0 | 0
| – réglette de distibution en gaine technique | ENS | 1 | 0 | 0 | 847 |  |  | 0 | 0
| – réglette dans le bureau y compris liaisons depuis la gaine technique palière | ENS | 1 | 0 | 0 | 848 |  |  | 0 | 0
| – chemin de câble vertical | PM |  |  |  | 849
| - Liaison en câble série 298 téléphone colonne /logements y compris fourreaux | U | 192 | 0 | 0 | 850 |  |  | 0 | 0
| - Liaison en câble série 298 téléphone colonne /bureaux du SOHO y compris fourreaux | U | 210 | 0 | 0 | 851 |  |  | 0 | 0
| - relations avec FRANCE TELECOM | ENS | 1 | 0 | 0 | 852 |  |  | 0 | 0
| - réglette multipaires | ENS | 1 | 0 | 0 | 853 |  |  | 0 | 0
| - attentes alarmes techniques | ENS | 1 | 0 | 0 | 854 |  |  | 0 | 0
| - attentes ascenseurs | ENS | 1 | 0 | 0 | 855 |  |  | 0 | 0
856
| - 2 fourreaux ICTA DN25 aiguillé entre le tableau de communication des logement, les bureaux et les gaines palières | ENS | 1 | 0 | 0 | 857 |  |  | 0 | 0
858
3.12.3 | Fibre optique |  |  |  |  | 859
860
| – fourreaux PVC TLST diam. 45 minimum à l'intérieur du bâtiment | ENS | 1 | 0 | 0 | 861 |  |  | 0 | 0
| – fourreaux ICTA diam, 40mm minimum entre chaque niveau en gaine palière suivant CCTP | ML | 210 | 0 | 0 | 862 |  |  | 0 | 0
863
| – chemin de câble vertical | PM |  |  |  | 864
| – points de mutualisation (PM) | U | 2 | 0 | 0 | 865 |  |  | 0 | 0
| – rocade optique | ML | 75 | 0 | 0 | 866 |  |  | 0 | 0
| – points de branchement optique (PBO) | ENS | 1 | 0 | 0 | 867 |  |  | 0 | 0
868
| – câble optique type G657 4 fibres entre les points de branchement optique en gaine technique et le tableau de communication (TC) des logements sous fourreau ICTA. | ENS | 1 | 0 | 0 | 869 |  |  | 0 | 0
870
| – câble optique type G657 4 fibres entre les points de branchement optique en gaine technique et le bureau sous fourreau ICTA. | ENS | 1 | 0 | 0 | 871 |  |  | 0 | 0
872
| - 2 fourreaux ICTA DN25 aiguillé entre le tableau de communication des logement et les gaines palières | ENS | 1 | 0 | 0 | 873 |  |  | 0 | 0
| - 2 fourreaux ICTA DN25 aiguillé entre le bureau et les gaines palières | ENS | 1 | 0 | 0 | 874 |  |  | 0 | 0
| – 1 fourreaux ICTA diam. 25mm aiguillé et repéré entre le tableau ce communication de chaque logement et le coin TV su séjour y compris plaque d'obturation en attente. | ENS | 1 | 0 | 0 | 875 |  |  | 0 | 0
876
| – recette technique et mises en services | ENS | 1 | 0 | 0 | 877 |  |  | 0 | 0
| – réservations y compris rebouchages | ENS | 1 | 0 | 0 | 878 |  |  | 0 | 0
879
| Sous total 3.12 |  |  |  |  | 880
881
3.14 | Télévision |  |  |  |  | 882
883
| - crosse en toiture | PM |  |  |  | 884
| - ampli, préampli et station de traitement | ENS | 1 | 0 | 0 | 885 |  |  | 0 | 0
| - colonne verticale | ENS | 1 | 0 | 0 | 886 |  |  | 0 | 0
| - liaison TV colonne /logement sous fourreaux | ENS | 1 | 0 | 0 | 887 |  |  | 0 | 0
888
| – fourreaux PVC diam. 45mm rigide à l'intérieur du bâtiment suivant CCTP | ML | 72 | 0 | 0 | 889 |  |  | 0 | 0
| - attestation COSAEL et dossier technique | ENS | 1 | 0 | 0 | 890 |  |  | 0 | 0
891
| Sous total 3.14 |  |  |  |  | 892
893
3.15 | Portier d'immeuble -vidéophone |  |  |  |  | 894
895
| - ensemble portier vidéophone comprenant : | ENS | 1 | 0 | 0 | 896 |  |  | 0 | 0
| * platine de rue suivant CCTP, alimentation centrale |  |  |  |  | 897
| * centrale de contrôle d'accès VIGIK |  |  |  |  | 898
| * bloc GSM gestion en temps réel |  |  |  |  | 899
| * ventouse |  |  |  |  | 900
| * BP sonore et visuel décondamnation |  |  |  |  | 901
902
| - colonne vidéophnie verticale | ENS | 1 | 0 | 0 | 903 |  |  | 0 | 0
| - liaison IP colonne/logement | ENS | 1 | 0 | 0 | 904 |  |  | 0 | 0
| - combiné Vidéophone intérieur conforme aux normes handicapés | U | 12 | 0 | 0 | 905 |  |  | 0 | 0
906
| - Lecteur de badges VIGIK déportés | U | 1 | 0 | 0 | 907 |  |  | 0 | 0
| - Décodeur | U | 1 | 0 | 0 | 908 |  |  | 0 | 0
| - bouton sonore et visuel de décondamnation | U | 3 | 0 | 0 | 909 |  |  | 0 | 0
| -alimentation ventouse+ ventouse | ENS | 1 | 0 | 0 | 910 |  |  | 0 | 0 | Ventouses Hors lot CCTP 2.16.1.17
| -report sur le téléphone du gestionnaire | ENS | 1 | 0 | 0 | 911 |  |  | 0 | 0
912
| - badges de proximité | U | 45 | 0 | 0 | 913 |  |  | 0 | 0
914
| - câblage et raccordement | ENS | 1 | 0 | 0 | 915 |  |  | 0 | 0
| - essais et mise en marche | ENS | 1 | 0 | 0 | 916 |  |  | 0 | 0
917
| Sous total 3,.15 |  |  |  |  | 918
919
3.16 | Equipement des locaux communs |  |  |  |  | 920
921
| - Interrupteur simple allumage étanche lumineux | U |  |  |  | 922
| - Interrupteur double allumage | U |  |  |  | 923
| - Bouton poussoir variateur | U |  |  |  | 924
| - sonnerie d'entrée de Siedle suivant CCTP | U | 18 | 0 | 0 | 925 |  |  | 0 | 0
926
| - détecteur de présence encastré circulations logements | U |  |  |  | 927
| - détecteur de présence + luminosité | U |  |  |  | 928
| - détecteur de présence saillie | U | 9 | 0 | 0 | 929 |  |  | 0 | 0
| - détecteur de présence saillie étanche | U |  |  |  | 930
|  | U |  |  |  | 931
| - interrupteur crépusculaire + horloge astronomique | ENS | 1 | 0 | 0 | 932 |  |  | 0 | 0
| - tableau de commande éclairage | ENS |  |  |  | 933
934
| - PC 2P+T 10/16A réseau service +câblage | U |  |  |  | 935
| - PC 2P+T 10/16A réseau normal +câblage | U |  |  |  | 936
| - PC 2P+T 10/16A étanche +câblage | U |  |  |  | 937
| - PC 3P+N+T 32A étanche laverie +câblage | U |  |  |  | 938
| - Alttente plaque cuisson salle d'étude | U |  |  |  | 939
940
| Sous total 3.16 |  |  |  |  | 941
942
3.17 | Eclairage normal des communs |  |  |  |  | 943
944
| - luminaire type 6 | U | 16 | 0 | 0 | 945 |  |  | 0 | 0
| - luminaire type 7 | U |  |  |  | 946
| - luminaire type 8 | U | 6 | 0 | 0 | 947 |  |  | 0 | 0
| - luminaire type 11 | U | 3 | 0 | 0 | 948 |  |  | 0 | 0
| - luminaire type 12 | U |  |  |  | 949
950
| - câblage 3G 1,5mm² | ENS | 200 | 0 | 0 | 951 |  |  | 0 | 0
| - câblage 3G 2,5mm² | ENS |  |  |  | 952
| - essais, raccordement | ENS | 1 | 0 | 0 | 953 |  |  | 0 | 0
954
| Sous total 3.17 |  |  |  |  | 955
956
3.18 | Alarme incendie |  |  |  |  | 957 | [5 empty] | Acaupel Bernard 07 85 84 32 02
958
| - centrale type4 +transmetteur suivant prescription CCTP | ENS | 3 | 0 | 0 | 959 |  |  | 0 | 0
| - bris de glace | U | 3 | 0 | 0 | 960 |  |  | 0 | 0
| - diffuseur 2 tons | U | 3 | 0 | 0 | 961 |  |  | 0 | 0
| - diffuseur sonore avec voyant lumineux (flash) | U | 5 | 0 | 0 | 962 |  |  | 0 | 0
| - câblage BUS CR1 | ENS | 1 | 0 | 0 | 963 |  |  | 0 | 0
| - câblage SYT 9/10 | ENS | 1 | 0 | 0 | 964 |  |  | 0 | 0
| - dossier DOE | ENS | 1 | 0 | 0 | 965 |  |  | 0 | 0
| - essais | ENS | 1 | 0 | 0 | 966 |  |  | 0 | 0
| - réception de l'installation | ENS | 1 | 0 | 0 | 967 |  |  | 0 | 0
968
| Sous total 3.18 |  |  |  |  | 969
970
3.19 | Installations de chantier |  |  |  |  | 971
972
| - installations de chantier | ENS |  |  |  | 973
974
| Sous total 3.19 |  |  |  |  | 975
976
3.20 | Divers |  |  |  |  | 977
978
| - plans d'exécution | ENS | 1 | 0 | 0 | 979 |  |  | 0 | 0
| - dossier DOE | ENS | 1 | 0 | 0 | 980 |  |  | 0 | 0
981
| Sous total 3.20 |  |  |  |  | 982
TOTAL GENERAL HT - EQUIPEMENTS DES COMMUNS
TVA 20 %
TOTAL GENERAL TTC - EQUIPEMENTS DES COMMUNS
0,7 kW | - Extracteur VMC | ENS | 1 | 0 | 0 |  |  |  | 0 | 0

## BATIMENT SOHO-ELEC 2
[7 empty] | Tx Hor | 26 | Coef fourn. | 1.25
[7 empty] | C. MO | 1.3 | Coéf FG | 1
[8 empty] | Débours total HT (Mat) |  | 0
[8 empty] | Nbre heures |  | 0
[8 empty] | Débours total HT (Mat et MO) |  | 0
[8 empty] | Prix d'achat suggéré maxi |  | #REF!
Cadre de décomposition du prix global et forfaitaire
Lot - Electricité | [6 empty] | Achat/U € | MO/U | Achat/TT € | MO/TT
ART. CCTP | DESIGNATION | Unité | Q | P.U. | Total HT
[6 empty] | Id |  |  |  |  | 12
| SOLUTION DE BASE |  |  |  |  | 983 |  |  |  |  | FALSE
984
| BÂTIMENT SOHO |  |  |  |  | 985 |  |  |  |  | FALSE
[6 empty] | 986 |  |  |  |  | TRUE
3 | EQUIPEMENTS DES LOGEMENTS |  |  |  |  | 987 |  |  |  |  | FALSE
[6 empty] | 988 |  |  |  |  | TRUE
3.5 | Tableau des logements |  |  |  |  | 989 |  |  |  |  | FALSE
[6 empty] | 990 |  |  |  |  | TRUE
| -Tableau électrique T1 | U | 13 | 0 | 0 | 991 |  |  | 0 | 0 | FALSE
| -Tableau électrique T3 | U | 3 | 0 | 0 | 992 |  |  | 0 | 0 | FALSE
[6 empty] | 993 |  |  |  |  | TRUE
| Sous total 3.5 |  |  |  |  | 994 |  |  |  |  | FALSE
[6 empty] | 995 |  |  |  |  | TRUE
3.6 | Tableau des bureaux |  |  |  |  | 996 |  |  |  |  | FALSE
[6 empty] | 997 |  |  |  |  | TRUE
| -Tableau électrique bureau | U | 14 | 0 | 0 | 998 |  |  | 0 | 0 | FALSE
[6 empty] | 999 |  |  |  |  | TRUE
| Sous total 3.6 |  |  |  |  | 1000 |  |  |  |  | FALSE
[6 empty] | 1001 |  |  |  |  | TRUE
3.7 | Equipements des logements |  |  |  |  | 1002 |  |  |  |  | FALSE
[6 empty] | 1003 |  |  |  |  | TRUE
3.7.2 | Appartement de type T1 |  |  |  |  | 1004
1005
| * Appareillages de finition blanche |  |  |  |  | 1006
| - Interrupteur simple allumage | U | 0.13386 | 0 | 0 | 1007 |  |  | 0 | 0
| - Interrupteur simple allumage à voyant | U |  |  |  | 1008
| - Interrupteur double allumage | U | 1 | 0 | 0 | 1009 |  |  | 0 | 0
| - Interrupteur va et vient | U | 4 | 0 | 0 | 1010 |  |  | 0 | 0
1011
| - Prise de courant 2P+T10/16A | U | 12 | 0 | 0 | 1012 |  |  | 0 | 0
| - Prise de courant 2P+T10/16A handicapée | U | 3 | 0 | 0 | 1013 |  |  | 0 | 0
| - Prise de courant 2P+T10/16A Lave-Linge | U |  |  |  | 1014
| - Attente cuisson | U | 1 | 0 | 0 | 1015 |  |  | 0 | 0
| - Attente éclairage évier cuisine | U | 1 | 0 | 0 | 1016 |  |  | 0 | 0
| - Attente éclairage vasque salle de bain | U | 1 | 0 | 0 | 1017 |  |  | 0 | 0
| - Attente protections solaires | U | 1 | 0 | 0 | 1018 |  |  | 0 | 0
| - Attente VMC y compris interrupteur cuisine | U | 1 | 0 | 0 | 1019 |  |  | 0 | 0
| - Attente VMC SdB et WC | U | 1 | 0 | 0 | 1020 |  |  | 0 | 0
1021
| * Appareillages de finition noire |  |  |  |  | 1022
| - Interrupteur simple allumage | U |  |  |  | 1023
| - Interrupteur simple allumage à voyant | U |  |  |  | 1024
| - Interrupteur double allumage | U |  |  |  | 1025
| - Interrupteur va et vient | U |  |  |  | 1026
1027
| - Prise de courant 2P+T10/16A | U |  |  |  | 1028
| - Prise de courant 2P+T10/16A handicapée | U |  |  |  | 1029
| - Prise de courant 2P+T10/16A Lave-Linge | U | 1 | 0 | 0 | 1030 |  |  | 0 | 0
| - Attente cuisson | U |  |  |  | 1031
| - Attente éclairage vasque salle de bain | U |  |  |  | 1032
| - Attente protections solaires | U |  |  |  | 1033
| - Attente VMC y compris interrupteur cuisine | U |  |  |  | 1034
| - Attente VMC SdB et WC | U |  |  |  | 1035
1036
| - DAAF suivant CCTP | U | 1 | 0 | 0 | 1037 |  |  | 0 | 0
1038
| - Luminaire type 5: Eclairage terrasse patio | U | 1.3846 | 0 | 0 | 1039 |  |  | 0 | 0
| - Boitier et douille DCL, compris fiche 2P+T | U | 2 | 0 | 0 | 1040 |  |  | 0 | 0
| - Ampoule fluocompacte 15W, E27 | U | 2 | 0 | 0 | 1041 |  |  | 0 | 0
1042
| - Ampli TV en GTL y compris alimentation | U | 1 | 0 | 0 | 1043 |  |  | 0 | 0
1044
| Sous total HT pour un T1 |  |  |  |  | 1045
| Nombre d'appartement T1 sur l'opération | ENS | 13 | 0 | 0 | 1046 |  |  | 0 | 0
1047
| Sous total 3.7.2 Appartement T1 |  |  |  |  | 1048
1049
3.7.2 | Appartement de type T3 |  |  |  |  | 1050
1051
| * Appareillages de finition blanche |  |  |  |  | 1052
| - Interrupteur simple allumage | U | 5.1339 | 0 | 0 | 1053 |  |  | 0 | 0
| - Interrupteur simple allumage à voyant | U | 1 | 0 | 0 | 1054 |  |  | 0 | 0
| - Interrupteur double allumage | U |  |  |  | 1055
| - Interrupteur va et vient | U | 6 | 0 | 0 | 1056 |  |  | 0 | 0
| - Bouton poussoir | U |  |  |  | 1057
| - Bouton poussoir sonnerie d'entrée | U | 1 | 0 | 0 | 1058 |  |  | 0 | 0
| - Prise de courant 2P+T10/16A | U | 17 | 0 | 0 | 1059 |  |  | 0 | 0
| - Prise de courant 2P+T10/16A service | U |  |  |  | 1060
1061
| * Appareillages de finition noire |  |  |  |  | 1062
| - Interrupteur simple allumage | U |  |  |  | 1063
| - Interrupteur simple allumage à voyant | U |  |  |  | 1064
| - Interrupteur double allumage | U |  |  |  | 1065
| - Interrupteur va et vient | U |  |  |  | 1066
| - Bouton poussoir | U |  |  |  | 1067
| - Bouton poussoir sonnerie d'entrée | U |  |  |  | 1068
| - Prise de courant 2P+T10/16A | U |  |  |  | 1069
| - Prise de courant 2P+T10/16A service | U |  |  |  | 1070
1071
| - Attente protections solaires | U | 3 | 0 | 0 | 1072 |  |  | 0 | 0
| - Attente rideau métalique | U |  |  |  | 1073
1074
| - Luminaire type 2 | U |  |  |  | 1075
| - Luminaire type 3 | U |  |  |  | 1076
| - Luminaire type 5 | U |  |  |  | 1077
|  | U |  |  |  | 1078
| Sous total HT pour un T3 |  |  |  |  | 1079
| Nombre d'appartement T3 sur l'opération | ENS | 3 | 0 | 0 | 1080 |  |  | 0 | 0
1081
| Sous total 3.7.2 Appartement T3 |  |  |  |  | 1082
1083
| Sous total 3.7 |  |  |  |  | 1084
1085
3.8 | Equipements des bureaux |  |  |  |  | 1086
1087
| * Appareillages de finition blanche |  |  |  |  | 1088
| - Interrupteur simple allumage | U |  |  |  | 1089
| - Interrupteur simple allumage à voyant | U |  |  |  | 1090
| - Interrupteur double allumage | U |  |  |  | 1091
| - Interrupteur va et vient | U |  |  |  | 1092
| - Bouton poussoir | U |  |  |  | 1093
| - Bouton poussoir sonnerie d'entrée | U | 1 | 0 | 0 | 1094 |  |  | 0 | 0
| - Prise de courant 2P+T10/16A | U |  |  |  | 1095
| - Prise de courant 2P+T10/16A service | U | 1 | 0 | 0 | 1096 |  |  | 0 | 0
1097
| * Appareillages de finition noire |  |  |  |  | 1098
| - Interrupteur simple allumage | U |  |  |  | 1099
| - Interrupteur simple allumage à voyant | U |  |  |  | 1100
| - Interrupteur double allumage | U |  |  |  | 1101
| - Interrupteur va et vient | U |  |  |  | 1102
| - Bouton poussoir | U |  |  |  | 1103
| - Bouton poussoir sonnerie d'entrée | U |  |  |  | 1104
| - Prise de courant 2P+T10/16A | U |  |  |  | 1105
| - Prise de courant 2P+T10/16A service | U |  |  |  | 1106
1107
| - Attente protections solaires | U |  |  |  | 1108
| - Attente rideau métalique | U | 2.1429 | 0 | 0 | 1109 |  |  | 0 | 0
1110
| - Luminaire type 2 | U |  |  |  | 1111
| - Luminaire type 3 | U |  |  |  | 1112
| - Luminaire type 5 | U |  |  |  | 1113
1114
| Sous total HT |  |  |  |  | 1115
| Nombre bureaux sur l'opération | ENS | 14 | 0 | 0 | 1116 |  |  | 0 | 0
1117
| Sous total 3.8 |  |  |  |  | 1118
1119
3.12 | Téléphone / Fibre optique |  |  |  |  | 1120
1121
| - Coffret de communication grade 2 | U | 16 | 0 | 0 | 1122 |  |  | 0 | 0
| - Câblage grade 2 | ENS | 1 | 0 | 0 | 1123 |  |  | 0 | 0
| - Etiquetage | ENS | 1 | 0 | 0 | 1124 |  |  | 0 | 0
1125
| - Fourreaux en dalle pour alimentation des PA1 en CFO et CFA | ENS | 1 | 0 | 0 | 1126 |  |  | 0 | 0
1127
| Sous total 3.12 |  |  |  |  | 1128
1129
3.13 | Précâblage téléphone/informatique |  |  |  |  | 1130
1131
| - Coffret VDI 12U 600*600*19", conforme au CCTP | ENS | 12 | 0 | 0 | 1132 |  |  | 0 | 0
1133
| - Prise RJ 45 informatique | U | 58 | 0 | 0 | 1134 |  |  | 0 | 0
| - Prise RJ 45 téléphone | U | 58 | 0 | 0 | 1135 |  |  | 0 | 0
| - câblage catégorie 6 | ENS | 1 | 0 | 0 | 1136 |  |  | 0 | 0
| - dossier recette | ENS | 1 | 0 | 0 | 1137 |  |  | 0 | 0
1138
| Sous total 3.13 |  |  |  |  | 1139
1140
3.18 | Alarme incendie |  |  |  |  | 1141
1142
| - centrale type4 +transmetteur suivant prescription CCTP | ENS |  |  |  | 1143
| - bris de glace | U |  |  |  | 1144
| - diffuseur 2 tons | U |  |  |  | 1145
| - diffuseur sonore avec voyant lumineux (flash) | U |  |  |  | 1146
| - câblage BUS CR1 | ENS |  |  |  | 1147
| - câblage SYT 9/10 | ENS |  |  |  | 1148
| - dossier DOE | ENS |  |  |  | 1149
| - essais | ENS |  |  |  | 1150
| - réception de l'installation | ENS |  |  |  | 1151
1152
| Sous total 3.18 |  |  |  |  | 1153
TOTAL GENERAL HT - EQUIPEMENTS DES BUREAUX
TVA 20 %
TOTAL GENERAL TTC - EQUIPEMENTS DES BUREAUX
| - Bouton poussoir sonnerie d'entrée T1 | U | 1 | 0 | 0 |  |  |  | 0 | 0
| - Boitier et douille DCL, compris fiche 2P+T T3 | U | 8 | 0 | 0 |  |  |  | 0 | 0
| - Ampoule fluocompacte 15W, E27 T3 | U | 8 | 0 | 0 |  |  |  | 0 | 0
| - Ampli TV en GTL y compris alimentation T3 | U | 1 | 0 | 0 |  |  |  | 0 | 0
| - Prise de courant 2P+T10/16A Lave-Vaisselle T3 | U | 1 | 0 | 0 |  |  |  | 0 | 0
| - Attente cuisson T3 | U | 1 | 0 | 0 |  |  |  | 0 | 0
| - DAAF suivant CCTP T3 | U | 1 | 0 | 0 |  |  |  | 0 | 0
| - Luminaire type 1 Bureaux SOHO | U | 14 | 0 | 0 |  |  |  | 0 | 0
| - Luminaire type 2 Bureaux SOHO | U | 4 | 0 | 0 |  |  |  | 0 | 0
| - Luminaire type 3 Bureaux SOHO | U | 14 | 0 | 0 |  |  |  | 0 | 0
| - Luminaire type 4 Bureaux SOHO | U | 94 | 0 | 0 |  |  |  | 0 | 0
| - Bouton poussoir mise en marche forcée Bureaux | U | 25 | 0 | 0 |  |  |  | 0 | 0
| - Poste de travail Bureaux | U | 58 | 0 | 0 |  |  |  | 0 | 0
| - Goulotte Bureaux | U | 124 | 0 | 0 |  |  |  | 0 | 0
| - détecteur de présence + luminosité | U | 14 | 0 | 0 |  |  |  | 0 | 0

## Compil - bak (hidden)
| SOLUTION DE BASE |  |  |  |  | 1 | B1
[6 empty] | 2 | B1
| BÂTIMENT G1/G2/PARKINGS |  |  |  |  | 3 | B1
[6 empty] | 4 | B1
2 | EQUIPEMENTS DES COMMUNS |  |  |  |  | 5 | B1
[6 empty] | 6 | B1
| NOTA : Unités, quantités, prix unitaires, prix totaux, etc... : à compléter par l'Entreprise |  |  |  |  | 7 | B1
[6 empty] | 8 | B1
2.1 | Alimentation électrique depuis le réseau EDF |  |  |  |  | 9 | B1
[6 empty] | 10 | B1
| - Fourniture des coffrets de coupure sur socle avec embase de téléreport et boîtier de connexion | ENS | 0 |  |  | 11 | B1
| - Pose des coffrets de coupure sur socle avec embase de téléreport à la charge du lot G.O. | PM |  |  |  | 12 | B1
| - raccordement, équipements annexes et mise en service | ENS | 0 |  |  | 13 | B1
[6 empty] | 14 | B1
| - pose et raccordement des panneaux de comptage tarif bleu EDF et des disjoncteurs de brabchement à l'interieur des logements | ENS | TT | #VALUE! | #VALUE! | 15 | B1
[6 empty] | 16 | B1
| - pose et raccordement des panneaux de comptage tarif bleu EDF et des disjoncteurs de brabchement à l'interieur des commerces | ENS | 2 | 0 | 0 | 17 | B1
[6 empty] | 18 | B1
| - pose et raccordement du panneau de comptage tarif bleu EDF et du disjoncteur de brabchement des SG bâtiment G1 | ENS | 1 | 0 | 0 | 19 | B1
[6 empty] | 20 | B1
| - pose et raccordement des comptages EDF tarif jaune des services généraux du bâtiment G2 | ENS | 1 | 0 | 0 | 21 | B1
[6 empty] | 22 | B1
| - pose et raccordement des comptages EDF tarif jaune des parkings | ENS | 1 | 0 | 0 | 23 | B1
[6 empty] | 24 | B1
| - pose et raccordement des comptages EDF tarif jaune PV G1 (au lot photovoltaïque) | PM - A charge du lot PV |  |  |  | 25 | B1
[6 empty] | 26 | B1
| - disjoncteur de branchement avec relais différentielle réglable et temporisé en TGBT des parkings | U | 1 | 0 | 0 | 27 | B1
| - disjoncteur de branchement avec relais différentielle réglable et temporisé en TGBT des SG bâtiment G2 | U | 1 | 0 | 0 | 28 | B1
[6 empty] | 29 | B1
| - liaison au TJ en câble agrée EDF sous fourreaux IK 10 à la charge du présent lot pour les parkings | ml | 20 | 0 | 0 | 30 | B1
| - liaison au TJ en câble agrée EDF sous fourreaux IK 10 à la charge du présent lot pour les SG G2 | ml | 65 | 0 | 0 | 31 | B1
| - liaison en câble R2V entre le comptage et le disjoncteur général des parkings | ml | 5 | 0 | 0 | 32 | B1
| - liaison en câble R2V entre le comptage et le disjoncteur général des SG G2 | ml | 5 | 0 | 0 | 33 | B1
[6 empty] | 34 | B1
| - raccordement, équipements annexes et mise en service | ENS | 1 | 0 | 0 | 35 | B1
| - relation avec service EDF / consuel | ENS | 1 | 0 | 0 | 36 | B1
[6 empty] | 37 | B1
| – PC 2P+T 10/16A réseau normal en gaine palière suivant plans | U | 8 | 0 | 0 | 38 | B1
[6 empty] | 39 | B1
| - relation avec service EDF / consuel | ENS | 1 | 0 | 0 | 40 | B1
[6 empty] | 41 | B1
| – PC 2P+T 10/16A réseau normal en gaine palière suivant plans | U | 11 | 0 | 0 | 42 | B1
[6 empty] | 43 | B1
2.1.2 | - Chemins de câble isolant IK10 suivant CCTP entre le Poste DP et le 1er distributeur de chaque colonne du G1 | ML | 17 | 0 | 0 | 44 | B1
| - Chemins de câble isolant IK10 suivant CCTP entre le Poste DP et le 1er distributeur de chaque colonne du G2 | ML | 54 | 0 | 0 | 45 | B1
| - Chemins de câble isolant IK10 suivant CCTP entre le Poste DP et T.J. des S.G. G2 | ML | 62 | 0 | 0 | 46 | B1
| - Chemins de câble isolant IK10 suivant CCTP entre le Poste DP et T.J. des parkings | ML | 19 | 0 | 0 | 47 | B1
| - Chemins de câble isolant IK10 suivant CCTP IK10 pour téléreports | ML | 0 |  |  | 48 | B1
[6 empty] | 49 | B1
| - pose et raccordement des comptages EDF tarif jaune | ENS | 2 | 0 | 0 | 50 | B1
[6 empty] | 51 | B1
| - Fourreaux IK10 non propagateur de la flamme pour alimentation ERDF | U | 85 | 0 | 0 | 52 | B1
| - Fourreaux IK10 non propagateur de la flamme pour téléreport | ml | 85 | 0 | 0 | 53 | B1
[6 empty] | 54 | B1
2.1.3 | - Câbles U1000R2V entre le poste DP et le 1er distributeur de chaque colonne montante du G1 y compris accessoires suivant CCTP | ENS | 22 | 0 | 0 | 55 | B1
[6 empty] | 56 | B1
| - Câbles U1000R2V entre le poste DP et le 1er distributeur de chaque colonne montante du G2 y compris accessoires suivant CCTP | ENS | 57 | 0 | 0 | 57 | B1
[6 empty] | 58 | B1
| – Distributeurs d'arrivée 400A (pieds de colonne) | ENS | 2 | 0 | 0 | 59 | B1
| - Distributeurs de niveau 400A | U | 20 | 0 | 0 | 60 | B1
[6 empty] | 61 | B1
2.1.4 | - Liaison appartement en câble HO7 2x10mm² | U |  |  |  | 62 | B1
| - Liaison appartement en câble HO7 2x16mm² | U | 0 | #DIV/0! | #DIV/0! | 63 | B1
| - Liaison appartement en câble HO7 2x25mm² | U | 0 | #DIV/0! | #DIV/0! | 64 | B1
| - Liaison appartement en câble HO7 2x35mm² | U |  |  |  | 65 | B1
[6 empty] | 66 | B1
2.1.5 | – embase de téléreport | U | 22 | 0 | 0 | 67 | B1
[6 empty] | 68 | B1
| - Boitier de connexion 4 directions | U |  |  |  | 69 | B1
| - Boitier de connexion 8 directions | U |  |  |  | 70 | B1
[6 empty] | 71 | B1
| – câble ST/34443 2 paires entre embase et la 1ère barrette de connexion en gaine technique ERDF | ENS | 1 | 0 | 0 | 72 | B1
[6 empty] | 73 | B1
| – câble ST/34443 2 paires entre les barrettes de connexion en gaine technique ERDF | ENS | 1 | 0 | 0 | 74 | B1
[6 empty] | 75 | B1
| – câble ST/34443 2 paires entre les barrettes de connexion en gaine technique ERDF et les compteurs des logements, du TJ des SG et du TB du parking | ENS | 1 | 0 | 0 | 76 | B1
[6 empty] | 77 | B1
| – tube IRL DN 20 en gaine technique | ENS | 57 | 0 | 0 | 78 | B1
[6 empty] | 79 | B1
| – fourreau ICTA DN 20 depuis la gaine ERDF jusqu'aux logements | ENS | 1050 | 0 | 0 | 80 | B1
[6 empty] | 81 | B1
| Sous total 2.1 |  |  |  |  | 82 | B1
[6 empty] | 83 | B1
2.2 | Circuit de terre-Liaison équipotentielle |  |  |  |  | 84 | B1
[6 empty] | 85 | B1
| – barrette de mesure | U | 1 | 0 | 0 | 86 | B1
| – prise de terre en câble 25 Cu mm2 | ENS | 1 | 0 | 0 | 87 | B1
| – liaison équipotentielle principale | ENS | 1 | 0 | 0 | 88 | B1
| – colonne de terre en gaine SG | ENS | 1 | 0 | 0 | 89 | B1
| – liaison en câble 1x16mm2 sous fourreau ICTA diam. 16 entre la colonne et chaque logement | U | 105 | 0 | 0 | 90 | B1
| – liaison équipotentielle secondaire dans chaque logement | U | 118 | 0 | 0 | 91 | B1
[6 empty] | 92 | B1
| Sous total 2.2 |  |  |  |  | 93 | B1
[6 empty] | 94 | B1
2.3 | Distribution principale |  |  |  |  | 95 | B1
[6 empty] | 96 | B1
| * Courants forts |  |  |  |  | 97 | B1
| – Chemin de câble largeur 500mm | ml |  |  |  | 98 | B1
| – Chemin de câble largeur 300mm | ml | 235 | 0 | 0 | 99 | B1
| – Chemin de câble largeur 200mm | ml | 57.5 | 0 | 0 | 100 | B1
| – Chemin de câble isolant spécifique EDF | PM - prévus ci-dessus |  |  |  | 101 | B1
| – Chemin de câble en gaine palière verticale | ml | 66.5 | 0 | 0 | 102 | B1
| – fourreaux enterrés en dalle ou cloison | ENS | 1 | 0 | 0 | 103 | B1
[6 empty] | 104 | B1
| * Courants faibles |  |  |  |  | 105 | B1
| – Chemin de câble largeur 300mm | ml |  |  |  | 106 | B1
| – Chemin de câble largeur 200mm | ml | 113 | 0 | 0 | 107 | B1
| – Chemin de câble en gaine palière verticale | ml | 66.5 | 0 | 0 | 108 | B1
| – fourreaux enterrés en dalle ou cloison | ENS | 1 | 0 | 0 | 109 | B1
[6 empty] | 110 | B1
| Sous total 2.3 |  |  |  |  | 111 | B1
[6 empty] | 112 | B1
2.4 | Tableau Général Basse Tension |  |  |  |  | 113 | B1
[6 empty] | 114 | B1
| - TGBT des services généraux du parking y compris toutes sujétions | ENS | 1 | 0 | 0 | 115 | B1
| - TGBT des services généraux du G1 y compris toutes sujétions | ENS | 1 | 0 | 0 | 116 | B1
| - TGBT des services généraux du G2 y compris toutes sujétions | ENS | 1 | 0 | 0 | 117 | B1
[6 empty] | 118 | B1
| - TD local commercial du G1 y compris toutes sujétions | ENS | 1 | 0 | 0 | 119 | B1
| - TD local commercial du G2 y compris toutes sujétions | ENS | 1 | 0 | 0 | 120 | B1
| - Accessoires, câblage complémentaire, raccordements, essais, etc… | ENS | 1 | 0 | 0 | 121 | B1
[6 empty] | 122 | B1
| Sous total 2.4 |  |  |  |  | 123 | B1
[6 empty] | 124 | B1
2.5 | Coupure générale électricité des parkings |  |  |  |  | 125 | B1
[6 empty] | 126 | B1
| - coupure générale éclairage parking suivant CCTP | ENS | 3 | 0 | 0 | 127 | B1
[6 empty] | 128 | B1
| Sous total 2.5 |  |  |  |  | 129 | B1
[6 empty] | 130 | B1
2.8 | Alimentations diverses des communs |  |  |  |  | 131 | B1
[6 empty] | 132 | B1
7 kW | - Attente sous-station lumière+force bâtiment G1 | ENS | 1 | 0 | 0 | 133 | B1
7 kW | - Attente sous-station lumière+force bâtiment G2/SOHO | ENS | 1 | 0 | 0 | 134 | B1
2 kW | - Attente groupe VMC en CR1 depuis le TGBT G1 | ENS | 2 | 0 | 0 | 135 | B1
2 kW | - Attente groupe VMC en CR1 depuis le TGBT G2 | ENS | 3 | 0 | 0 | 136 | B1
4 kW | - Attente extracteurs de désenfumage parkings | ENS | 2 | 0 | 0 | 137 | B1
| - Attente ampli TV | ENS | 1 | 0 | 0 | 138 | B1
1,5 kW | - Attente surpresseurs pour G1 | ENS | 1 | 0 | 0 | 139 | B1
1,5 kW | - Attente surpresseurs pour G2 | ENS | 1 | 0 | 0 | 140 | B1
7 kW | - Attente PAC ERS pour G1 | ENS | 1 | 0 | 0 | 141 | B1
12 kW | - Attente PAC ERS pour G2 | ENS | 1 | 0 | 0 | 142 | B1
| - Attente alarmes techniques pour G1 | ENS | 1 | 0 | 0 | 143 | B1
| - Attente alarmes techniques pour G2 | ENS | 1 | 0 | 0 | 144 | B1
| - Attente alarmes techniques pour les parkings | ENS | 1 | 0 | 0 | 145 | B1
| - Attente tableau désenfuamge habiattion pour G1 | ENS | 1 | 0 | 0 | 146 | B1
| - Attente tableau désenfuamge habiattion pour G2 | ENS | 1 | 0 | 0 | 147 | B1
| - Attente extracteurs de désenfumage des circulations palières du bâtiment G1 | ENS | 1 | 0 | 0 | 148 | B1
| - Attente extracteurs de désenfumage des circulations palières du bâtiment G2 | ENS | 1 | 0 | 0 | 149 | B1
| - Attente ventilateur de surpression pour G2 | ENS | 1 | 0 | 0 | 150 | B1
0,5 kW | - Attente contrôle d'accès pour G1 | ENS | 1 | 0 | 0 | 151 | B1
0,5 kW | - Attente contrôle d'accès pour G2 | ENS | 1 | 0 | 0 | 152 | B1
| - Attentes portes motorisées pour sas et hall du G1 | ENS | 1 | 0 | 0 | 153 | B1
| - Attentes portes motorisées pour sas et hall du G2 | ENS | 1 | 0 | 0 | 154 | B1
| - Attentes portes motorisées accès parking | ENS | 1 | 0 | 0 | 155 | B1
| - Attentes rideaux métalliques | ENS | 1 | 0 | 0 | 156 | B1
7 kW | - Attente ascenseur pour G1 | ENS | 1 | 0 | 0 | 157 | B1
7 kW | - Attentes ascenseurs pour G2 | ENS | 2 | 0 | 0 | 158 | B1
0,1 kW | - Attentes ventilateur local eau grise G1 | ENS | 1 | 0 | 0 | 159 | B1
0.1 | - Attentes ventilateur local eau grise G2 | ENS | 1 | 0 | 0 | 160 | B1
| - crosse en toiture | ENS | 0 |  | Hors lot CCTP 1.6 | 161 | B1
[6 empty] | 162 | B1
| Sous total 2.8 |  |  |  |  | 163 | B1
[6 empty] | 164 | B1
2.9 | Alarme technique |  |  |  |  | 165 | B1
[6 empty] | 166 | B1
| – centrale d'alarme y compris transmetteur téléphonique suivant CCTP pout le bâtiment G1 | ENS | 1 | 0 | 0 | 167 | B1
| – centrale d'alarme y compris transmetteur téléphonique suivant CCTP pout le bâtiment G2 | ENS | 1 | 0 | 0 | 168 | B1
| – centrale d'alarme y compris transmetteur téléphonique suivant CCTP pout les parkings | ENS | 1 | 0 | 0 | 169 | B1
| – liaisons en câble R02V 2x1,5mm2 sous fourreau y compris raccordements | ENS | 1 | 0 | 0 | 170 | B1
[6 empty] | 171 | B1
| Sous total 2.9 |  |  |  |  | 172 | B1
[6 empty] | 173 | B1
2.10 | Commande de désenfumage des circulations |  |  |  |  | 174 | B1
[6 empty] | 175 | B1
| *Bâtiment G1 et G2 |  |  |  |  | 176 | B1
| - Tableaux de désenfumage pour habitation | ENS | 2 | 0 | 0 | 177 | B1
| - Alimentations Electrique de Sécurité | ENS | 2 | 0 | 0 | 178 | B1
| - Interfaces d'étage | U | 4 | 0 | 0 | 179 | B1
| - Commandes automatiques de désenfumage (DI) | U | 209 | 0 | 0 | 180 | B1
| - Commandes manuelles de désenfumage | U | 2 | 0 | 0 | 181 | B1
| - liaisons en câble CR1 sous fourreau y compris raccordements (asservissements Vb/Vh) | ENS | 1 | 0 | 0 | 182 | B1
| - liaisons en câble CR1 sous fourreau y compris raccordements (asservissements porte de recoupement) | ENS | 1 | 0 | 0 | 183 | B1
| - liaisons en câble 8/10 1paire sous fourreau y compris raccordements | ENS | 1 | 0 | 0 | 184 | B1
[6 empty] | 185 | B1
| Sous total 2.10 |  |  |  |  | 186 | B1
[6 empty] | 187 | B1
2.11 | Eclairage de sécurité |  |  |  |  | 188 | B1
[6 empty] | 189 | B1
| *Bâtiment G1, G2 et Pking |  |  |  |  | 190 | B1
| - Bloc autonome type habitation SATI 8lm 5h | U | 3 | 0 | 0 | 191 | B1
| - Bloc autonome type evacuation SATI 45lm Ip66 IK 10 | U | 36 | 0 | 0 | 192 | B1
| - Bloc portatif | U | 2 | 0 | 0 | 193 | B1
| - télécommande blocs de sécurité | ENS | 3 | 0 | 0 | 194 | B1
| - Câblage 5G1,5mm2 y compris raccordement | ENS | 1 | 0 | 0 | 195 | B1
| - grille de protection | U | 36 | 0 | 0 | 196 | B1
| - tube métalique IK10 | ml | 108 | 0 | 0 | 197 | B1
[6 empty] | 198 | B1
| Sous total 2.11 |  |  |  |  | 199 | B1
[6 empty] | 200 | B1
2.12 | Téléphone / Fibre optique |  |  |  |  | 201 | B1
[6 empty] | 202 | B1
2.12.2 | Téléphone |  |  |  |  | 203 | B1
| – fourreaux PVC TLST diam. 45 minimum à l'intérieur du bâtiment | PM |  |  |  | 204 | B1
| – fourreaux ICTA diam, 40mm minimum entre chaque niveau en gaine palière suivant CCTP | ML | #VALUE! | #VALUE! | #VALUE! | 205 | B1
| - Coffret de Sous Répartition d'Immeuble paires | ENS | 1 | 0 | 0 | 206 | B1
| - Colonne montante FT câble 298 mutli-paires | ENS | 1 | 0 | 0 | 207 | B1
| – réglette de distibution en gaine technique | ENS | 1 | 0 | 0 | 208 | B1
| – chemin de câble parking | PM |  |  |  | 209 | B1
| – chemin de câble vertical | PM |  |  |  | 210 | B1
| - Liaison en câble série 298 téléphone colonne /logements y compris fourreaux | U | 57 | 0 | 0 | 211 | B1
| - relations avec FRANCE TELECOM | ENS | 1 | 0 | 0 | 212 | B1
| - réglette multipaires | ENS | 1 | 0 | 0 | 213 | B1
| - attentes alarmes techniques | ENS | 1 | 0 | 0 | 214 | B1
| - attentes ascenseurs | ENS | 1 | 0 | 0 | 215 | B1
| - attentes comptages BT TJ | ENS | 1 | 0 | 0 | 216 | B1
[6 empty] | 217 | B1
| - 2 fourreaux ICTA DN25 aiguillé entre le tableau de communication des logement, les bureaux et les gaines palières | ENS | 1 | 0 | 0 | 218 | B1
[6 empty] | 219 | B1
2.12.3 | Fibre optique |  |  |  |  | 220 | B1
[6 empty] | 221 | B1
| – fourreaux PVC TLST diam. 45 minimum à l'intérieur du bâtiment | PM |  |  |  | 222 | B1
| – fourreaux ICTA diam, 40mm minimum entre chaque niveau en gaine palière suivant CCTP | ML | 57 | 0 | 0 | 223 | B1
[6 empty] | 224 | B1
| – chemin de câble parking | PM |  |  |  | 225 | B1
| – chemin de câble vertical | PM |  |  |  | 226 | B1
| – points de mutualisation (PM) | U | 1 | 0 | 0 | 227 | B1
| – rocade optique | ML |  |  |  | 228 | B1
| – points de branchement optique (PBO) | ENS |  |  |  | 229 | B1
[6 empty] | 230 | B1
| – câble optique type G657 4 fibres entre les points de branchement optique en gaine technique palière et le tableau de communication (TC) des logements sous fourreau ICTA. | ENS | 1 | 0 | 0 | 231 | B1
[6 empty] | 232 | B1
| – câble optique type G657 4 fibres entre les points de branchement optique en gaine technique palière et les bureaux sous fourreau ICTA. | ENS | 1 | 0 | 0 | 233 | B1
[6 empty] | 234 | B1
| – câble optique type G657 4 fibres entre les points de branchement optique en gaine technique palière et les locaux d'activité sous fourreau ICTA. | ENS | 1 | 0 | 0 | 235 | B1
[6 empty] | 236 | B1
| – fourreau ICTA 3422 en gaine palière pour la rocade fibre | ENS | 1 | 0 | 0 | 237 | B1
[6 empty] | 238 | B1
| - 2 fourreaux ICTA DN25 aiguillé entre le tableau de communication des logement, les bureaux et les gaines palières | ENS | 1 | 0 | 0 | 239 | B1
| – 1 fourreaux ICTA diam. 25mm aiguillé et repéré entre le tableau ce communication de chaque logement et le coin TV su séjour y compris plaque d'obturation en attente. | ENS | 1 | 0 | 0 | 240 | B1
[6 empty] | 241 | B1
| – recette technique et mises en services | ENS | 1 | 0 | 0 | 242 | B1
| – réservations y compris rebouchages | ENS | 1 | 0 | 0 | 243 | B1
[6 empty] | 244 | B1
| Sous total 2.12 |  |  |  |  | 245 | B1
[6 empty] | 246 | B1
2.13 | Télévision |  |  |  |  | 247 | B1
[6 empty] | 248 | B1
| - crosse en toiture | PM |  |  |  | 249 | B1
| - ampli, préampli et station de traitement | ENS | 1 | 0 | 0 | 250 | B1
| - colonne verticale | ENS | 1 | 0 | 0 | 251 | B1
| - liaison TV colonne /logement sous fourreaux | ENS | 1 | 0 | 0 | 252 | B1
[6 empty] | 253 | B1
| – fourreaux PVC diam. 45mm rigide à l'intérieur du bâtiment suivant CCTP | ML | 57 | 0 | 0 | 254 | B1
| - attestation COSAEL et dossier technique | ENS | 1 | 0 | 0 | 255 | B1
[6 empty] | 256 | B1
| Sous total 2.13 |  |  |  |  | 257 | B1
[6 empty] | 258 | B1
2.14 | Portier d'immeuble -vidéophone |  |  |  |  | 259 | B1
[6 empty] | 260 | B1
| - ensemble portier vidéophone comprenant : | ENS | 1 | 0 | 0 | 261 | B1
| * platine de rue suivant CCTP, alimentation centrale |  |  |  |  | 262 | B1
| * centrale de contrôle d'accès VIGIK |  |  |  |  | 263 | B1
| * bloc GSM gestion en temps réel |  |  |  |  | 264 | B1
| * ventouse |  |  |  |  | 265 | B1
| * BP sonore et visuel décondamnation |  |  |  |  | 266 | B1
[6 empty] | 267 | B1
| - colonne vidéophnie verticale | ENS | 1 | 0 | 0 | 268 | B1
| - liaison IP colonne/logement | ENS | 1 | 0 | 0 | 269 | B1
| - combiné Vidéophone intérieur conforme aux normes handicapés | U | 0 | #DIV/0! | #DIV/0! | 270 | B1
[6 empty] | 271 | B1
| - Lecteur de badges VIGIK déportés | U | 0 | #DIV/0! | #DIV/0! | 272 | B1
| - Décodeur | U |  |  |  | 273 | B1
| - bouton sonore et visuel de décondamnation | U | 0 | #DIV/0! | #DIV/0! | 274 | B1
| -alimentation ventouse+ ventoiuse | ENS | -1 | 0 | 0 | 275 | B1
| -alimentation des portes motorisées des hall | PM |  |  |  | 276 | B1
| -télécommande et récepteur radio | ENS | 1 | 0 | 0 | 277 | B1
[6 empty] | 278 | B1
| - badges de proximité | U | 15 | 0 | 0 | 279 | B1
[6 empty] | 280 | B1
| - câblage et raccordement | ENS | 1 | 0 | 0 | 281 | B1
| - essais et mise en marche | ENS | 1 | 0 | 0 | 282 | B1
[6 empty] | 283 | B1
| Sous total 2.14 |  |  |  |  | 284 | B1
2.15 | Equipement des locaux communs et commerciaux |  |  |  |  | 285 | B1
[6 empty] | 286 | B1
| - Interrupteur simple allumage | U |  |  |  | 287 | B1
| - Interrupteur simple allumage étanche | U | 0 | #DIV/0! | #DIV/0! | 288 | B1
| - Interrupteur simple allumage étanche lumineux | U |  |  |  | 289 | B1
| - Bouton poussoir étanche | U | 0 | #DIV/0! | #DIV/0! | 290 | B1
[6 empty] | 291 | B1
| - PC 2P+T 10/16A réseau service +câblage | U | -1 | 0 | 0 | 292 | B1
| - PC 2P+T 10/16A réseau normal +câblage | U |  |  |  | 293 | B1
| - PC 2P+T 10/16A étanche +câblage | U | 0 | #DIV/0! | #DIV/0! | 294 | B1
[6 empty] | 295 | B1
| * Appareillages de teinte grise pour G1 |  |  |  |  | 296 | B1
| - Interrupteur simple allumage | U | 1 |  |  | 297 | B1
| - Interrupteur simple allumage étanche | U |  |  |  | 298 | B1
| - Interrupteur simple allumage étanche lumineux | U |  |  |  | 299 | B1
| - Bouton poussoir étanche | U |  |  |  | 300 | B1
[6 empty] | 301 | B1
| - PC 2P+T 10/16A réseau service +câblage | U | 2 | 0 | 0 | 302 | B1
| - PC 2P+T 10/16A réseau normal +câblage | U |  |  |  | 303 | B1
| - PC 2P+T 10/16A étanche +câblage | U |  |  |  | 304 | B1
[6 empty] | 305 | B1
[6 empty] | 306 | B1
| - détecteur de présence encastré circulations logements | U | 0 | #DIV/0! | #DIV/0! | 307 | B1
| - détecteur de présence + luminosité | U | -8 | 0 | 0 | 308 | B1
| - détecteur de luminosité | U | 0 | #DIV/0! | #DIV/0! | 309 | B1
| - détecteur de présence saillie | U | -1 | 0 | 0 | 310 | B1
| - détecteur de présence saillie étanche | U | 0 | #DIV/0! | #DIV/0! | 311 | B1
|  | U |  |  |  | 312 | B1
| - interrupteur crépusculaire + horloge astronomique | ENS |  |  |  | 313 | B1
[6 empty] | 314 | B1
[6 empty] | 315 | B1
[6 empty] | 316 | B1
| Sous total 2.15 |  |  |  |  | 317 | B1
[6 empty] | 318 | B1
2.16 | Eclairage normal des communs et des locaux commerciaux |  |  |  |  | 319 | B1
[6 empty] | 320 | B1
| - luminaire type 6 | ML |  |  |  | 321 | B1
| - luminaire type 7 | U | 0 | #DIV/0! | #DIV/0! | 322 | B1
| - luminaire type 8 | U | 5 | 0 | 0 | 323 | B1
| - luminaire type 11 | U | 0 | #DIV/0! | #DIV/0! | 324 | B1
| - luminaire type 12 | U | 0 | #DIV/0! | #DIV/0! | 325 | B1
[6 empty] | 326 | B1
| - câblage 3G 1,5mm² | ENS | 1 | 0 | 0 | 327 | B1
| - câblage 3G 2,5mm² | ENS |  |  |  | 328 | B1
| - essais, raccordement | ENS | 1 | 0 | 0 | 329 | B1
[6 empty] | 330 | B1
| Sous total 2.16 |  |  |  |  | 331 | B1
[6 empty] | 332 | B1
2.17 | Installations de chantier |  |  |  |  | 333 | B1
[6 empty] | 334 | B1
| - installations de chantier | HORS LOT |  |  |  | 335 | B1
[6 empty] | 336 | B1
| Sous total 2.17 |  |  |  |  | 337 | B1
[6 empty] | 338 | B1
2.18 | Divers |  |  |  |  | 339 | B1
[6 empty] | 340 | B1
| - plans d'exécution | ENS | 1 | 0 | 0 | 341 | B1
| - dossier DOE | ENS | 1 | 0 | 0 | 342 | B1
[6 empty] | 343 | B1
| Sous total 2.18 |  |  |  |  | 344 | B1
| SOLUTION DE BASE |  |  |  |  | 345 | B2
[6 empty] | 346 | B2
| BÂTIMENT G1/G2/PARKINGS |  |  |  |  | 347 | B2
[6 empty] | 348 | B2
2 | EQUIPEMENTS DES LOGEMENTS |  |  |  |  | 349 | B2
[6 empty] | 350 | B2
2.6 | Tableau des logements |  | 105 |  |  | 351 | B2
[6 empty] | 352 | B2
| -Tableau électrique T1 | U | 25 | 0 | 0 | 353 | B2
| -Tableau électrique T2 | U | 14 | 0 | 0 | 354 | B2
| -Tableau électrique T3 | U | 29 | 0 | 0 | 355 | B2
| -Tableau électrique T4 | U | 21 | 0 | 0 | 356 | B2
| -Tableau électrique T5 | U | 10 | 0 | 0 | 357 | B2
| -Tableau électrique T5 duplex (sur G1) | U | 6 | 0 | 0 | 358 | B2
[6 empty] | 359 | B2
2.6.3 | - Fourniture, pose et raccordement d'un indicateur des consommations électriques suivant CCTP par logt : |  |  |  |  | 360 | B2
| - comptage d'énergie modulaire | U | 105 | 0 | 0 | 361 | B2
| - Transformateurs de courant (TI) | U | 105 | 0 | 0 | 362 | B2
| - Câblage, mise en service et essais | ENS | 1 | 0 | 0 | 363 | B2
[6 empty] | 364 | B2
| Sous total 2.6 |  |  |  |  | 365 | B2
[6 empty] | 366 | B2
2.7 | Equipements des logements |  |  |  |  | 367 | B2
[6 empty] | 368 | B2
2.7.2 | Appartement de type T1 |  |  |  |  | 369 | B2
[6 empty] | 370 | B2
| * Appareillages de finition blanche |  |  |  |  | 371 | B2
| - Interrupteur simple allumage | U | 1 | 0 | 0 | 372 | B2
| - Interrupteur simple allumage à voyant | U |  |  |  | 373 | B2
| - Interrupteur double allumage | U | 2.9524 | 0 | 0 | 374 | B2
| - Interrupteur va et vient | U | 1.5 | 0 | 0 | 375 | B2
| - Bouton poussoir sonnerie d'entrée | U | 1 | 0 | 0 | 376 | B2
[6 empty] | 377 | B2
| - Prise de courant 2P+T10/16A | U | 11 | 0 | 0 | 378 | B2
| - Prise de courant 2P+T10/16A handicapée | U | 3 | 0 | 0 | 379 | B2
| - Prise de courant 2P+T10/16A Lave-Linge | U | 1 | 0 | 0 | 380 | B2
| - Attente cuisson | U | 1 | 0 | 0 | 381 | B2
| - Attente éclairage évier cuisine | U | 1 | 0 | 0 | 382 | B2
| - Attente éclairage vasque salle de bain | U | 1 | 0 | 0 | 383 | B2
| - Attente protections solaires | U | 1 | 0 | 0 | 384 | B2
| - Attente VMC y compris interrupteur cuisine | U | 1 | 0 | 0 | 385 | B2
| - Attente VMC SdB et WC | U | 1 | 0 | 0 | 386 | B2
[6 empty] | 387 | B2
| * Appareillages de finition noire |  |  |  |  | 388 | B2
| - Interrupteur simple allumage | U |  |  |  | 389 | B2
| - Interrupteur simple allumage à voyant | U |  |  |  | 390 | B2
| - Interrupteur double allumage | U |  |  |  | 391 | B2
| - Interrupteur va et vient | U |  |  |  | 392 | B2
| - Bouton poussoir sonnerie d'entrée | U |  |  |  | 393 | B2
[6 empty] | 394 | B2
| - Prise de courant 2P+T10/16A | U |  |  |  | 395 | B2
| - Prise de courant 2P+T10/16A handicapée | U |  |  |  | 396 | B2
| - Prise de courant 2P+T10/16A Lave-Linge | U |  |  |  | 397 | B2
| - Attente cuisson | U |  |  |  | 398 | B2
| - Attente éclairage vasque salle de bain | U |  |  |  | 399 | B2
| - Attente protections solaires | U |  |  |  | 400 | B2
| - Attente VMC y compris interrupteur cuisine | U |  |  |  | 401 | B2
| - Attente VMC SdB et WC | U |  |  |  | 402 | B2
[6 empty] | 403 | B2
| - Goulotte de distribution en cuisine bâtiment G1 | ml |  |  |  | 404 | B2
| - DAAF suivant CCTP | U | 1 | 0 | 0 | 405 | B2
[6 empty] | 406 | B2
| - Luminaire type 9 Eclairage terrasse/balcon ext. G1 | U |  |  |  | 407 | B2
| - Luminaire type 9 Eclairage terrasse/balcon int. G1 | U |  |  |  | 408 | B2
| - Luminaire type 10 Eclairage terrsse/balcon G2 | U |  |  |  | 409 | B2
| - Boitier et douille DCL, compris fiche 2P+T | U | 5 | 0 | 0 | 410 | B2
| - Ampoule fluocompacte 15W, E27 | U | 5 | 0 | 0 | 411 | B2
[6 empty] | 412 | B2
| - Ampli TV en GTL y compris alimentation | U | 1 | 0 | 0 | 413 | B2
[6 empty] | 414 | B2
| Sous total HT pour un T1 |  |  |  |  | 415 | B2
| Nombre d'appartement T1 sur l'opération | ENS | 25 | 0 | 0 | 416 | B2
[6 empty] | 417 | B2
| Sous total 2.7.2 Appartement T1 |  |  |  |  | 418 | B2
[6 empty] | 419 | B2
2.7.2 | Appartement de type T2 |  |  |  |  | 420 | B2
[6 empty] | 421 | B2
| * Appareillages de finition blanche |  |  |  |  | 422 | B2
| - Interrupteur simple allumage | U | 4 | 0 | 0 | 423 | B2
| - Interrupteur simple allumage à voyant | U |  |  |  | 424 | B2
| - Interrupteur double allumage | U | 0.95238 | 0 | 0 | 425 | B2
| - Interrupteur va et vient | U | 3 | 0 | 0 | 426 | B2
| - Bouton poussoir sonnerie d'entrée | U | 1 | 0 | 0 | 427 | B2
[6 empty] | 428 | B2
| - Prise de courant 2P+T10/16A | U | 14 | 0 | 0 | 429 | B2
| - Prise de courant 2P+T10/16A handicapée | U | 4 | 0 | 0 | 430 | B2
| - Prise de courant 2P+T10/16A Lave-Linge | U | 1 | 0 | 0 | 431 | B2
| - Prise de courant 2P+T10/16A Lave-Vaisselle | U | 1 | 0 | 0 | 432 | B2
| - Prise de courant 2P+T20A four | U | 1 | 0 | 0 | 433 | B2
| - Attente cuisson | U | 1 | 0 | 0 | 434 | B2
| - Attente éclairage vasque salle de bain | U | 1 | 0 | 0 | 435 | B2
| - Attente protections solaires | U | 2 | 0 | 0 | 436 | B2
| - Attente VMC y compris interrupteur cuisine | U | 1 | 0 | 0 | 437 | B2
| - Attente VMC SdB et WC | U | 1 | 0 | 0 | 438 | B2
[6 empty] | 439 | B2
| * Appareillages de finition noire |  |  |  |  | 440 | B2
| - Interrupteur simple allumage | U |  |  |  | 441 | B2
| - Interrupteur simple allumageà voyant | U |  |  |  | 442 | B2
| - Interrupteur double allumage | U |  |  |  | 443 | B2
| - Interrupteur va et vient | U |  |  |  | 444 | B2
| - Bouton poussoir sonnerie d'entrée | U |  |  |  | 445 | B2
[6 empty] | 446 | B2
| - Prise de courant 2P+T10/16A | U |  |  |  | 447 | B2
| - Prise de courant 2P+T10/16A handicapée | U |  |  |  | 448 | B2
| - Prise de courant 2P+T10/16A Lave-Linge | U |  |  |  | 449 | B2
| - Prise de courant 2P+T10/16A Lave-Vaisselle | U |  |  |  | 450 | B2
| - Prise de courant 2P+T20A four | U |  |  |  | 451 | B2
| - Attente cuisson | U |  |  |  | 452 | B2
| - Attente éclairage vasque salle de bain | U |  |  |  | 453 | B2
| - Attente protections solaires | U |  |  |  | 454 | B2
| - Attente VMC y compris interrupteur cuisine | U |  |  |  | 455 | B2
| - Attente VMC SdB et WC | U |  |  |  | 456 | B2
[6 empty] | 457 | B2
| - Goulotte de distribution en cuisine bâtiment G1 | ml |  |  |  | 458 | B2
| - DAAF suivant CCTP | U | 1 | 0 | 0 | 459 | B2
[6 empty] | 460 | B2
| - Luminaire type 9 Eclairage terrasse/balcon ext. G1 | U |  |  |  | 461 | B2
| - Luminaire type 9 Eclairage terrasse/balcon int. G1 | U |  |  |  | 462 | B2
| - Luminaire type 10 Eclairage terrsse/balcon G2 | U |  |  |  | 463 | B2
| - Boitier et douille DCL, compris fiche 2P+T | U | 6 | 0 | 0 | 464 | B2
| - Ampoule fluocompacte 15W, E27 | U | 6 | 0 | 0 | 465 | B2
[6 empty] | 466 | B2
| - Ampli TV en GTL y compris alimentation | U | 1 | 0 | 0 | 467 | B2
[6 empty] | 468 | B2
| Sous total HT pour un T2 |  |  |  |  | 469 | B2
| Nombre d'appartement T2 sur l'opération | ENS | 14 | 0 | 0 | 470 | B2
[6 empty] | 471 | B2
| Sous total 2.7.2 Appartement T2 |  |  |  |  | 472 | B2
[6 empty] | 473 | B2
2.7.2 | Appartement de type T3 |  |  |  |  | 474 | B2
[6 empty] | 475 | B2
| * Appareillages de finition blanche |  |  |  |  | 476 | B2
| - Interrupteur simple allumage | U | 6.1339 | 0 | 0 | 477 | B2
| - Interrupteur simple allumage à voyant | U | 0.9 | 0 | 0 | 478 | B2
| - Interrupteur double allumage | U | 0.95238 | 0 | 0 | 479 | B2
| - Interrupteur va et vient | U | 1 | 0 | 0 | 480 | B2
| - Bouton poussoir | U | 2 | 0 | 0 | 481 | B2
| - Bouton poussoir sonnerie d'entrée | U | 1 | 0 | 0 | 482 | B2
[6 empty] | 483 | B2
| - Prise de courant 2P+T10/16A | U | 16 | 0 | 0 | 484 | B2
| - Prise de courant 2P+T10/16A handicapée | U | 6 | 0 | 0 | 485 | B2
| - Prise de courant 2P+T10/16A Lave-Linge | U | 1 | 0 | 0 | 486 | B2
| - Prise de courant 2P+T10/16A Lave-Vaisselle | U | 1 | 0 | 0 | 487 | B2
| - Prise de courant 2P+T20A four | U | 1 | 0 | 0 | 488 | B2
| - Attente cuisson | U | 1 | 0 | 0 | 489 | B2
| - Attente éclairage vasque salle de bain | U | 1 | 0 | 0 | 490 | B2
| - Attente protections solaires | U | 5 | 0 | 0 | 491 | B2
| - Attente VMC y compris interrupteur cuisine | U | 1 | 0 | 0 | 492 | B2
| - Attente VMC SdB et WC | U | 1 | 0 | 0 | 493 | B2
[6 empty] | 494 | B2
| * Appareillages de finition noire |  |  |  |  | 495 | B2
| - Interrupteur simple allumage | U |  |  |  | 496 | B2
| - Interrupteur simple allumage à voyant | U |  |  |  | 497 | B2
| - Interrupteur double allumage | U |  |  |  | 498 | B2
| - Interrupteur va et vient | U |  |  |  | 499 | B2
| - Bouton poussoir | U |  |  |  | 500 | B2
| - Bouton poussoir sonnerie d'entrée | U |  |  |  | 501 | B2
[6 empty] | 502 | B2
| - Prise de courant 2P+T10/16A | U |  |  |  | 503 | B2
| - Prise de courant 2P+T10/16A handicapée | U |  |  |  | 504 | B2
| - Prise de courant 2P+T10/16A Lave-Linge | U |  |  |  | 505 | B2
| - Prise de courant 2P+T10/16A Lave-Vaisselle | U |  |  |  | 506 | B2
| - Prise de courant 2P+T20A four | U |  |  |  | 507 | B2
| - Attente cuisson | U |  |  |  | 508 | B2
| - Attente éclairage vasque salle de bain | U |  |  |  | 509 | B2
| - Attente protections solaires | U |  |  |  | 510 | B2
| - Attente VMC y compris interrupteur cuisine | U |  |  |  | 511 | B2
| - Attente VMC SdB et WC | U |  |  |  | 512 | B2
[6 empty] | 513 | B2
| - Goulotte de distribution en cuisine bâtiment G1 | ml |  |  |  | 514 | B2
| - DAAF suivant CCTP | U | 1 | 0 | 0 | 515 | B2
[6 empty] | 516 | B2
| - Luminaire type 9 Eclairage terrasse/balcon ext. G1 | U | 0.94 | 0 | 0 | 517 | B2
| - Luminaire type 9 Eclairage terrasse/balcon int. G1 | U |  |  |  | 518 | B2
| - Luminaire type 10 Eclairage terrsse/balcon G2 | U | 0.65517 | 0 | 0 | 519 | B2
| - Boitier et douille DCL, compris fiche 2P+T | U | 10 | 0 | 0 | 520 | B2
| - Ampoule fluocompacte 15W, E27 | U | 10 | 0 | 0 | 521 | B2
[6 empty] | 522 | B2
| - Ampli TV en GTL y compris alimentation | U |  |  |  | 523 | B2
[6 empty] | 524 | B2
| Sous total HT pour un T3 |  |  |  |  | 525 | B2
| Nombre d'appartement T3 sur l'opération | ENS | 29 | 0 | 0 | 526 | B2
[6 empty] | 527 | B2
| Sous total 2.7.2 Appartement T3 |  |  |  |  | 528 | B2
[6 empty] | 529 | B2
2.7.2 | Appartement de type T4 |  |  |  |  | 530 | B2
[6 empty] | 531 | B2
| * Appareillages de finition blanche |  |  |  |  | 532 | B2
| - Interrupteur simple allumage | U | 7.1339 | 0 | 0 | 533 | B2
| - Interrupteur simple allumage à voyant | U | 0.9 | 0 | 0 | 534 | B2
| - Interrupteur double allumage | U | 0.95238 | 0 | 0 | 535 | B2
| - Interrupteur va et vient | U | 1 | 0 | 0 | 536 | B2
| - Bouton poussoir | U | 3 | 0 | 0 | 537 | B2
| - Bouton poussoir sonnerie d'entrée | U | 1 | 0 | 0 | 538 | B2
[6 empty] | 539 | B2
| - Prise de courant 2P+T10/16A | U | 19 | 0 | 0 | 540 | B2
| - Prise de courant 2P+T10/16A handicapée | U | 6 | 0 | 0 | 541 | B2
| - Prise de courant 2P+T10/16A Lave-Linge | U | 1 | 0 | 0 | 542 | B2
| - Prise de courant 2P+T10/16A Lave-Vaisselle | U | 1 | 0 | 0 | 543 | B2
| - Prise de courant 2P+T20A four | U | 1 | 0 | 0 | 544 | B2
| - Attente cuisson | U | 1 | 0 | 0 | 545 | B2
| - Attente éclairage vasque salle de bain | U | 1 | 0 | 0 | 546 | B2
| - Attente protections solaires | U | 7 | 0 | 0 | 547 | B2
| - Attente VMC y compris interrupteur cuisine | U | 1 | 0 | 0 | 548 | B2
| - Attente VMC SdB et WC | U | 1 | 0 | 0 | 549 | B2
[6 empty] | 550 | B2
| * Appareillages de finition noire |  |  |  |  | 551 | B2
| - Interrupteur simple allumage | U |  |  |  | 552 | B2
| - Interrupteur simple allumage à voyant | U |  |  |  | 553 | B2
| - Interrupteur double allumage | U |  |  |  | 554 | B2
| - Interrupteur va et vient | U |  |  |  | 555 | B2
| - Bouton poussoir | U |  |  |  | 556 | B2
| - Bouton poussoir sonnerie d'entrée | U |  |  |  | 557 | B2
[6 empty] | 558 | B2
| - Prise de courant 2P+T10/16A | U |  |  |  | 559 | B2
| - Prise de courant 2P+T10/16A handicapée | U |  |  |  | 560 | B2
| - Prise de courant 2P+T10/16A Lave-Linge | U |  |  |  | 561 | B2
| - Prise de courant 2P+T10/16A Lave-Vaisselle | U |  |  |  | 562 | B2
| - Prise de courant 2P+T20A four | U |  |  |  | 563 | B2
| - Attente cuisson | U |  |  |  | 564 | B2
| - Attente éclairage vasque salle de bain | U |  |  |  | 565 | B2
| - Attente protections solaires | U |  |  |  | 566 | B2
| - Attente VMC y compris interrupteur cuisine | U |  |  |  | 567 | B2
| - Attente VMC SdB et WC | U |  |  |  | 568 | B2
[6 empty] | 569 | B2
| - Goulotte de distribution en cuisine bâtiment G1 | ml |  |  |  | 570 | B2
| - DAAF suivant CCTP | U | 1 | 0 | 0 | 571 | B2
[6 empty] | 572 | B2
| - Luminaire type 9 Eclairage terrasse/balcon ext. G1 | U | 0.94 | 0 | 0 | 573 | B2
| - Luminaire type 9 Eclairage terrasse/balcon int. G1 | U |  |  |  | 574 | B2
| - Luminaire type 10 Eclairage terrsse/balcon G2 | U |  |  |  | 575 | B2
| - Boitier et douille DCL, compris fiche 2P+T | U | 8 | 0 | 0 | 576 | B2
| - Ampoule fluocompacte 15W, E27 | U | 8 | 0 | 0 | 577 | B2
[6 empty] | 578 | B2
| - Ampli TV en GTL y compris alimentation | U | 1 | 0 | 0 | 579 | B2
[6 empty] | 580 | B2
| Sous total HT pour un T4 |  |  |  |  | 581 | B2
| Nombre d'appartement T4 sur l'opération | ENS | 21 | 0 | 0 | 582 | B2
[6 empty] | 583 | B2
| Sous total 2.7.2 Appartement T4 |  |  |  |  | 584 | B2
[6 empty] | 585 | B2
2.7.2 | Appartement de type T5 |  |  |  |  | 586 | B2
[6 empty] | 587 | B2
| * Appareillages de finition blanche |  |  |  |  | 588 | B2
| - Interrupteur simple allumage | U | 5.1339 | 0 | 0 | 589 | B2
| - Interrupteur simple allumage à voyant | U |  |  |  | 590 | B2
| - Interrupteur double allumage | U | 5.9524 | 0 | 0 | 591 | B2
| - Interrupteur va et vient | U |  |  |  | 592 | B2
| - Bouton poussoir | U | 2 | 0 | 0 | 593 | B2
| - Bouton poussoir sonnerie d'entrée | U | 1 | 0 | 0 | 594 | B2
[6 empty] | 595 | B2
| - Prise de courant 2P+T10/16A | U | 22 | 0 | 0 | 596 | B2
| - Prise de courant 2P+T10/16A handicapée | U | 7 | 0 | 0 | 597 | B2
| - Prise de courant 2P+T10/16A Lave-Linge | U | 1 | 0 | 0 | 598 | B2
| - Prise de courant 2P+T10/16A Lave-Vaisselle | U | 1 | 0 | 0 | 599 | B2
| - Prise de courant 2P+T20A four | U | 1 | 0 | 0 | 600 | B2
| - Attente cuisson | U | 1 | 0 | 0 | 601 | B2
| - Attente éclairage vasque salle de bain | U | 1 | 0 | 0 | 602 | B2
| - Attente protections solaires | U | 8 | 0 | 0 | 603 | B2
| - Attente VMC y compris interrupteur cuisine | U | 1 | 0 | 0 | 604 | B2
| - Attente VMC SdB et WC | U | 1 | 0 | 0 | 605 | B2
[6 empty] | 606 | B2
| * Appareillages de finition noire |  |  |  |  | 607 | B2
| - Interrupteur simple allumage | U |  |  |  | 608 | B2
| - Interrupteur simple allumage à voyant | U |  |  |  | 609 | B2
| - Interrupteur double allumage | U |  |  |  | 610 | B2
| - Interrupteur va et vient | U |  |  |  | 611 | B2
| - Bouton poussoir | U |  |  |  | 612 | B2
| - Bouton poussoir sonnerie d'entrée | U |  |  |  | 613 | B2
[6 empty] | 614 | B2
| - Prise de courant 2P+T10/16A | U |  |  |  | 615 | B2
| - Prise de courant 2P+T10/16A handicapée | U |  |  |  | 616 | B2
| - Prise de courant 2P+T10/16A Lave-Linge | U |  |  |  | 617 | B2
| - Prise de courant 2P+T10/16A Lave-Vaisselle | U |  |  |  | 618 | B2
| - Prise de courant 2P+T20A four | U |  |  |  | 619 | B2
| - Attente cuisson | U |  |  |  | 620 | B2
| - Attente éclairage vasque salle de bain | U |  |  |  | 621 | B2
| - Attente protections solaires | U |  |  |  | 622 | B2
| - Attente VMC y compris interrupteur cuisine | U |  |  |  | 623 | B2
| - Attente VMC SdB et WC | U |  |  |  | 624 | B2
[6 empty] | 625 | B2
| - Goulotte de distribution en cuisine bâtiment G1 | ml |  |  |  | 626 | B2
| - DAAF suivant CCTP | U | 1 | 0 | 0 | 627 | B2
[6 empty] | 628 | B2
| - Luminaire type 9 Eclairage terrasse/balcon ext. G1 | U |  |  |  | 629 | B2
| - Luminaire type 9 Eclairage terrasse/balcon int. G1 | U |  |  |  | 630 | B2
| - Luminaire type 10 Eclairage terrsse/balcon G2 | U |  |  |  | 631 | B2
| - Boitier et douille DCL, compris fiche 2P+T | U | 15 | 0 | 0 | 632 | B2
| - Ampoule fluocompacte 15W, E27 | U | 15 | 0 | 0 | 633 | B2
[6 empty] | 634 | B2
| - Ampli TV en GTL y compris alimentation | U | 1 | 0 | 0 | 635 | B2
[6 empty] | 636 | B2
| Sous total HT pour un T5 |  |  |  |  | 637 | B2
| Nombre d'appartement T5 sur l'opération | ENS | 10 |  | 0 | 638 | B2
[6 empty] | 639 | B2
| Sous total 2.7.2 Appartement T5 |  |  |  |  | 640 | B2
[6 empty] | 641 | B2
2.7.2 | Appartement de type T5 duplex |  |  |  |  | 642 | B2
[6 empty] | 643 | B2
| * Appareillages de finition blanche |  |  |  |  | 644 | B2
| - Interrupteur simple allumage | U | 10.1339 | 0 | 0 | 645 | B2
| - Interrupteur simple allumage à voyant | U | 1 | 0 | 0 | 646 | B2
| - Interrupteur double allumage | U | 0.95238 | 0 | 0 | 647 | B2
| - Interrupteur va et vient | U | 7 | 0 | 0 | 648 | B2
| - Bouton poussoir | U |  |  |  | 649 | B2
| - Bouton poussoir sonnerie d'entrée | U | 1 | 0 | 0 | 650 | B2
[6 empty] | 651 | B2
| - Prise de courant 2P+T10/16A | U | 24 | 0 | 0 | 652 | B2
| - Prise de courant 2P+T10/16A handicapée | U | 9 | 0 | 0 | 653 | B2
| - Prise de courant 2P+T10/16A Lave-Linge | U | 1 | 0 | 0 | 654 | B2
| - Prise de courant 2P+T10/16A Lave-Vaisselle | U | 1 | 0 | 0 | 655 | B2
| - Prise de courant 2P+T20A four | U | 1 | 0 | 0 | 656 | B2
| - Attente cuisson | U | 1 | 0 | 0 | 657 | B2
| - Attente éclairage vasque salle de bain | U | 1 | 0 | 0 | 658 | B2
| - Attente protections solaires | U | 8 | 0 | 0 | 659 | B2
| - Attente VMC y compris interrupteur cuisine | U | 2 | 0 | 0 | 660 | B2
| - Attente VMC SdB et WC | U | 2 | 0 | 0 | 661 | B2
[6 empty] | 662 | B2
| * Appareillages de finition noire |  |  |  |  | 663 | B2
| - Interrupteur simple allumage | U |  |  |  | 664 | B2
| - Interrupteur simple allumage à voyant | U |  |  |  | 665 | B2
| - Interrupteur double allumage | U |  |  |  | 666 | B2
| - Interrupteur va et vient | U |  |  |  | 667 | B2
| - Bouton poussoir | U |  |  |  | 668 | B2
| - Bouton poussoir sonnerie d'entrée | U |  |  |  | 669 | B2
[6 empty] | 670 | B2
| - Prise de courant 2P+T10/16A | U |  |  |  | 671 | B2
| - Prise de courant 2P+T10/16A handicapée | U |  |  |  | 672 | B2
| - Prise de courant 2P+T10/16A Lave-Linge | U |  |  |  | 673 | B2
| - Prise de courant 2P+T10/16A Lave-Vaisselle | U |  |  |  | 674 | B2
| - Prise de courant 2P+T20A four | U |  |  |  | 675 | B2
| - Attente cuisson | U |  |  |  | 676 | B2
| - Attente éclairage vasque salle de bain | U |  |  |  | 677 | B2
| - Attente protections solaires | U |  |  |  | 678 | B2
| - Attente VMC y compris interrupteur cuisine | U |  |  |  | 679 | B2
| - Attente VMC SdB et WC | U |  |  |  | 680 | B2
[6 empty] | 681 | B2
| - Goulotte de distribution en cuisine bâtiment G1 | ml |  |  |  | 682 | B2
| - DAAF suivant CCTP | U | 2 | 0 | 0 | 683 | B2
[6 empty] | 684 | B2
| - Luminaire type 9 Eclairage terrasse/balcon ext. G1 | U |  |  |  | 685 | B2
| - Luminaire type 9 Eclairage terrasse/balcon int. G1 | U | 2 | 0 | 0 | 686 | B2
| - Luminaire type 10 Eclairage terrsse/balcon G2 | U |  |  |  | 687 | B2
| - Boitier et douille DCL, compris fiche 2P+T | U | 13 | 0 | 0 | 688 | B2
| - Ampoule fluocompacte 15W, E27 | U | 13 | 0 | 0 | 689 | B2
[6 empty] | 690 | B2
| - Ampli TV en GTL y compris alimentation | U | 1 | 0 | 0 | 691 | B2
[6 empty] | 692 | B2
| Sous total HT pour un T5 |  |  |  |  | 693 | B2
| Nombre d'appartement T5 sur l'opération | ENS | 6 | 0 | 0 | 694 | B2
[6 empty] | 695 | B2
| Sous total 2.7.2 Appartement T5 duplex |  |  |  |  | 696 | B2
[6 empty] | 697 | B2
| Sous total 2.7 |  |  |  |  | 698 | B2
[6 empty] | 699 | B2
2.12 | Téléphone / Fibre optique |  |  |  |  | 700 | B2
[6 empty] | 701 | B2
| - Coffret de communication grade 2 | U | 105 | 0 | 0 | 702 | B2
| - Prise RJ45 agrée FT | U | 468 | 0 | 0 | 703 | B2
| - Câblage grade 2 | ENS |  |  |  | 704 | B2
| - Etiquetage | ENS |  |  |  | 705 | B2
[6 empty] | 706 | B2
| - Fourreaux en attente fibre optique coin séjour y compris plaque d'obturation en attente | ENS |  |  |  | 707 | B2
[6 empty] | 708 | B2
| Sous total 2.12 |  |  |  |  | 709 | B2
[6 empty] | 710 | B2
2.13 | Télévision Prise (TV/FM) |  |  |  |  | 711 | B2
[6 empty] | 712 | B2
| - ampli TV si besoin | U | 105 | 0 | 0 | 713 | B2
| - prise TV/FM/SAT collective | U | 209 | 0 | 0 | 714 | B2
| - câblage en câble coaxial 75 ohms sous fourreau ICTA diam. 16 entre GTL et prises | ENS |  |  |  | 715 | B2
[6 empty] | 716 | B2
| Sous total 2.13 |  |  |  |  | 717 | B2
| SOLUTION DE BASE |  |  |  |  | 718 | B3
[6 empty] | 719 | B3
| BÂTIMENT SOHO |  |  |  |  | 720 | B3
[6 empty] | 721 | B3
3 | EQUIPEMENTS DES COMMUNS |  |  |  |  | 722 | B3
[6 empty] | 723 | B3
| NOTA : Unités, quantités, prix unitaires, prix totaux, etc... : à compléter par l'Entreprise |  |  |  |  | 724 | B3
[6 empty] | 725 | B3
3.1 | Alimentation électrique depuis le réseau EDF |  |  |  |  | 726 | B3
[6 empty] | 727 | B3
| - Fourniture du coffret de coupure sur socle avec embase de téléreport et boîtier de connexion | ENS | 1 | 0 | 0 | 728 | B3
| - Pose du coffret de coupure sur socle avec embase de téléreport à la charge du lot G.O. | PM |  |  |  | 729 | B3
| - raccordement, équipements annexes et mise en service | ENS | 1 | 0 | 0 | 730 | B3
[6 empty] | 731 | B3
| - pose et raccordement des panneaux de comptage tarif bleu EDF et des disjoncteurs de brabchement à l'interieur des logements et des bureaux | ENS | 73 | 0 | 0 | 732 | B3
[6 empty] | 733 | B3
| - pose et raccordement du panneau de comptage tarif bleu EDF et du disjoncteur de brabchement des SG bâtiment SOHO | ENS | 1 | 0 | 0 | 734 | B3
[6 empty] | 735 | B3
| - raccordement, équipements annexes et mise en service | ENS | 1 | 0 | 0 | 736 | B3
| - relation avec service EDF / consuel | ENS | 1 | 0 | 0 | 737 | B3
[6 empty] | 738 | B3
| – PC 2P+T 10/16A réseau normal en gaine palière suivant plans | U | 3 | 0 | 0 | 739 | B3
[6 empty] | 740 | B3
3.1.2 | - Chemins de câble isolant IK10 suivant CCTP entre le poste DP et le 1er distributeur de chaque colonne du SOHO | ML | 49 | 0 | 0 | 741 | B3
| - Chemins de câble isolant IK10 suivant CCTP IK10 pour téléreports | ML |  |  |  | 742 | B3
[6 empty] | 743 | B3
| - Fourreaux IK10 non propagateur de la flamme pour alimentation ERDF | ml | 70 | 0 | 0 | 744 | B3
| - Fourreaux IK10 non propagateur de la flamme pour téléreport | ml | 70 | 0 | 0 | 745 | B3
[6 empty] | 746 | B3
3.1.3 | - Câbles U1000R2V entre le poste DP et le 1er distributeur de chaque colonne montante du SOHO y compris accessoires suivant CCTP | ENS | 75 | 0 | 0 | 747 | B3
[6 empty] | 748 | B3
| – Distributeurs d'arrivée 200A (pieds de colonne) | ENS | 2 | 0 | 0 | 749 | B3
| - Distributeurs de niveau 200A | U | 6 | 0 | 0 | 750 | B3
[6 empty] | 751 | B3
3.1.4 | - Liaison appartement et bureau en câble HO7 2x10mm² | U |  |  |  | 752 | B3
| - Liaison appartement et bureau en câble HO7 2x16mm² | U | 13 | 0 | 0 | 753 | B3
| - Liaison appartement et bureau en câble HO7 2x25mm² | U | 3 | 0 | 0 | 754 | B3
| - Liaison appartement et bureau en câble HO7 2x35mm² | U | 14 | 0 | 0 | 755 | B3
[6 empty] | 756 | B3
3.1.5 | – embase de téléreport | U | 6 | 0 | 0 | 757 | B3
[6 empty] | 758 | B3
| - Boitier de connexion 4 directions | U |  |  |  | 759 | B3
| - Boitier de connexion 8 directions | U |  |  |  | 760 | B3
[6 empty] | 761 | B3
| – câble ST/34443 2 paires entre embase et la 1ère barrette de connexion en gaine technique ERDF | ENS | 1 | 0 | 0 | 762 | B3
[6 empty] | 763 | B3
| – câble ST/34443 2 paires entre les barrettes de connexion en gaine technique ERDF | ENS | 1 | 0 | 0 | 764 | B3
[6 empty] | 765 | B3
| – câble ST/34443 2 paires entre les barrettes de connexion en gaine technique ERDF et les compteurs des logements et bureaux | ENS | 1 | 0 | 0 | 766 | B3
[6 empty] | 767 | B3
| – tube IRL DN 20 en gaine technique | ENS | 18 | 0 | 0 | 768 | B3
[6 empty] | 769 | B3
| – fourreau ICTA DN 20 depuis la gaine ERDF jusqu'aux logements et bureaux | ENS | 300 | 0 | 0 | 770 | B3
[6 empty] | 771 | B3
| Sous total 3.1 |  |  |  |  | 772 | B3
[6 empty] | 773 | B3
3.2 | Circuit de terre-Liaison équipotentielle |  |  |  |  | 774 | B3
[6 empty] | 775 | B3
| – barrette de mesure | U | 1 | 0 | 0 | 776 | B3
| – prise de terre en câble 25 Cu mm2 | ENS | 1 | 0 | 0 | 777 | B3
| – liaison équipotentielle principale | ENS | 1 | 0 | 0 | 778 | B3
| – colonne de terre en gaine technique | ENS | 1 | 0 | 0 | 779 | B3
| – liaison en câble 1x16mm2 sous fourreau ICTA diam. 16 entre la colonne et chaque logement et bureaux | U | 300 | 0 | 0 | 780 | B3
| – liaison équipotentielle secondaire dans chaque logement | U | 16 | 0 | 0 | 781 | B3
[6 empty] | 782 | B3
| Sous total 3.2 |  |  |  |  | 783 | B3
[6 empty] | 784 | B3
3.3 | Distribution principale |  |  |  |  | 785 | B3
[6 empty] | 786 | B3
| * Courants forts |  |  |  |  | 787 | B3
| – Chemin de câble isolant spécifique EDF | PM - prévus ci-dessus |  |  |  | 788 | B3
| – Chemin de câble en gaine palière verticale | ml | 18 | 0 | 0 | 789 | B3
| – fourreaux encastré en dalle ou cloison | ENS | 1 | 0 | 0 | 790 | B3
[6 empty] | 791 | B3
| * Courants faibles |  |  |  |  | 792 | B3
| – Chemin de câble en gaine palière verticale | ml | 18 | 0 | 0 | 793 | B3
| – fourreaux encastré en dalle ou cloison | ENS | 1 | 0 | 0 | 794 | B3
[6 empty] | 795 | B3
| – Goulotte 2 compartiments | ml | 464 | 0 | 0 | 796 | B3
[6 empty] | 797 | B3
| Sous total 3.3 |  |  |  |  | 798 | B3
[6 empty] | 799 | B3
3.4 | Tableau Général Basse Tension |  |  |  |  | 800 | B3
[6 empty] | 801 | B3
| - TGBT des services généraux du SOHO y compris toutes sujétions | ENS | 1 | 0 | 0 | 802 | B3
[6 empty] | 803 | B3
| - Accessoires, câblage complémentaire, raccordements, essais, etc… | ENS | 1 | 0 | 0 | 804 | B3
[6 empty] | 805 | B3
| Sous total 3.4 |  |  |  |  | 806 | B3
[6 empty] | 807 | B3
3.9 | Alimentations diverses des communs |  |  |  |  | 808 | B3
[6 empty] | 809 | B3
| - Attente alarme technique | ENS | 1 | 0 | 0 | 810 | B3
| - Attente ampli TV | ENS | 1 | 0 | 0 | 811 | B3
0,5 kW | - Attente contrôle d'accès | ENS | 1 | 0 | 0 | 812 | B3
1 kW | - Attente CTA | ENS | 1 | 0 | 0 | 813 | B3
| - Attente groupe VMC en CR1 depuis le TGBT | ENS | 1 | 0 | 0 | 814 | B3
| - Attentes portes motorisées pour sas et hall | ENS | 1 | 0 | 0 | 815 | B3
7 kW | - Attente ascenseur pour SOHO | ENS | 1 | 0 | 0 | 816 | B3
| - crosse en toiture | ENS |  |  |  | 817 | B3
[6 empty] | 818 | B3
| Sous total 3.9 |  |  |  |  | 819 | B3
[6 empty] | 820 | B3
3.10 | Alarme technique |  |  |  |  | 821 | B3
[6 empty] | 822 | B3
| – centrale d'alarme y compris transmetteur téléphonique suivant CCTP pout le bâtiment SOHO | ENS | 1 | 0 | 0 | 823 | B3
| – liaisons en câble R02V 2x1,5mm2 sous fourreau y compris raccordements | ENS | 1 | 0 | 0 | 824 | B3
[6 empty] | 825 | B3
| Sous total 3.10 |  |  |  |  | 826 | B3
[6 empty] | 827 | B3
3.11 | Eclairage de sécurité |  |  |  |  | 828 | B3
[6 empty] | 829 | B3
| - Bloc autonome type bi-fonction BEAS/BAEH SATI | U | 28 | 0 | 0 | 830 | B3
| - Bloc autonome type evacuation SATI 45lm | U |  |  |  | 831 | B3
| - Bloc portatif | U | 2 | 0 | 0 | 832 | B3
| - télécommande blocs de sécurité | ENS | 1 | 0 | 0 | 833 | B3
| - Câblage 5G1,5mm2 y compris raccordement | ENS | 420 | 0 | 0 | 834 | B3
| - grille de protection | U |  |  |  | 835 | B3
| - tube métalique IK10 | ml |  |  |  | 836 | B3
[6 empty] | 837 | B3
| Sous total 3.11 |  |  |  |  | 838 | B3
[6 empty] | 839 | B3
3.12 | Téléphone / Fibre optique |  |  |  |  | 840 | B3
[6 empty] | 841 | B3
3.12.2 | Téléphone |  |  |  |  | 842 | B3
| – fourreaux PVC TLST diam. 45 minimum à l'intérieur du bâtiment | ML | 120 | 0 | 0 | 843 | B3
| – fourreaux ICTA diam, 40mm minimum entre chaque niveau en gaine palière suivant CCTP | ML | 360 | 0 | 0 | 844 | B3
| - Coffret de Sous Répartition d'Immeuble paires | ENS | 1 | 0 | 0 | 845 | B3
| - Colonne montante FT câble 298 mutli-paires | ENS | 1 | 0 | 0 | 846 | B3
| – réglette de distibution en gaine technique | ENS | 1 | 0 | 0 | 847 | B3
| – réglette dans le bureau y compris liaisons depuis la gaine technique palière | ENS | 1 | 0 | 0 | 848 | B3
| – chemin de câble vertical | PM |  |  |  | 849 | B3
| - Liaison en câble série 298 téléphone colonne /logements y compris fourreaux | U | 192 | 0 | 0 | 850 | B3
| - Liaison en câble série 298 téléphone colonne /bureaux du SOHO y compris fourreaux | U | 210 | 0 | 0 | 851 | B3
| - relations avec FRANCE TELECOM | ENS | 1 | 0 | 0 | 852 | B3
| - réglette multipaires | ENS | 1 | 0 | 0 | 853 | B3
| - attentes alarmes techniques | ENS | 1 | 0 | 0 | 854 | B3
| - attentes ascenseurs | ENS | 1 | 0 | 0 | 855 | B3
[6 empty] | 856 | B3
| - 2 fourreaux ICTA DN25 aiguillé entre le tableau de communication des logement, les bureaux et les gaines palières | ENS | 1 | 0 | 0 | 857 | B3
[6 empty] | 858 | B3
3.12.3 | Fibre optique |  |  |  |  | 859 | B3
[6 empty] | 860 | B3
| – fourreaux PVC TLST diam. 45 minimum à l'intérieur du bâtiment | ENS | 1 | 0 | 0 | 861 | B3
| – fourreaux ICTA diam, 40mm minimum entre chaque niveau en gaine palière suivant CCTP | ML | 210 | 0 | 0 | 862 | B3
[6 empty] | 863 | B3
| – chemin de câble vertical | PM |  |  |  | 864 | B3
| – points de mutualisation (PM) | U | 2 | 0 | 0 | 865 | B3
| – rocade optique | ML | 75 | 0 | 0 | 866 | B3
| – points de branchement optique (PBO) | ENS | 1 | 0 | 0 | 867 | B3
[6 empty] | 868 | B3
| – câble optique type G657 4 fibres entre les points de branchement optique en gaine technique et le tableau de communication (TC) des logements sous fourreau ICTA. | ENS | 1 | 0 | 0 | 869 | B3
[6 empty] | 870 | B3
| – câble optique type G657 4 fibres entre les points de branchement optique en gaine technique et le bureau sous fourreau ICTA. | ENS | 1 | 0 | 0 | 871 | B3
[6 empty] | 872 | B3
| - 2 fourreaux ICTA DN25 aiguillé entre le tableau de communication des logement et les gaines palières | ENS | 1 | 0 | 0 | 873 | B3
| - 2 fourreaux ICTA DN25 aiguillé entre le bureau et les gaines palières | ENS | 1 | 0 | 0 | 874 | B3
| – 1 fourreaux ICTA diam. 25mm aiguillé et repéré entre le tableau ce communication de chaque logement et le coin TV su séjour y compris plaque d'obturation en attente. | ENS | 1 | 0 | 0 | 875 | B3
[6 empty] | 876 | B3
| – recette technique et mises en services | ENS | 1 | 0 | 0 | 877 | B3
| – réservations y compris rebouchages | ENS | 1 | 0 | 0 | 878 | B3
[6 empty] | 879 | B3
| Sous total 3.12 |  |  |  |  | 880 | B3
[6 empty] | 881 | B3
3.14 | Télévision |  |  |  |  | 882 | B3
[6 empty] | 883 | B3
| - crosse en toiture | PM |  |  |  | 884 | B3
| - ampli, préampli et station de traitement | ENS | 1 | 0 | 0 | 885 | B3
| - colonne verticale | ENS | 1 | 0 | 0 | 886 | B3
| - liaison TV colonne /logement sous fourreaux | ENS | 1 | 0 | 0 | 887 | B3
[6 empty] | 888 | B3
| – fourreaux PVC diam. 45mm rigide à l'intérieur du bâtiment suivant CCTP | ML | 72 | 0 | 0 | 889 | B3
| - attestation COSAEL et dossier technique | ENS | 1 | 0 | 0 | 890 | B3
[6 empty] | 891 | B3
| Sous total 3.14 |  |  |  |  | 892 | B3
[6 empty] | 893 | B3
3.15 | Portier d'immeuble -vidéophone |  |  |  |  | 894 | B3
[6 empty] | 895 | B3
| - ensemble portier vidéophone comprenant : | ENS | 1 | 0 | 0 | 896 | B3
| * platine de rue suivant CCTP, alimentation centrale |  |  |  |  | 897 | B3
| * centrale de contrôle d'accès VIGIK |  |  |  |  | 898 | B3
| * bloc GSM gestion en temps réel |  |  |  |  | 899 | B3
| * ventouse |  |  |  |  | 900 | B3
| * BP sonore et visuel décondamnation |  |  |  |  | 901 | B3
[6 empty] | 902 | B3
| - colonne vidéophnie verticale | ENS | 1 | 0 | 0 | 903 | B3
| - liaison IP colonne/logement | ENS | 1 | 0 | 0 | 904 | B3
| - combiné Vidéophone intérieur conforme aux normes handicapés | U | 12 | 0 | 0 | 905 | B3
[6 empty] | 906 | B3
| - Lecteur de badges VIGIK déportés | U | 1 | 0 | 0 | 907 | B3
| - Décodeur | U | 1 | 0 | 0 | 908 | B3
| - bouton sonore et visuel de décondamnation | U | 3 | 0 | 0 | 909 | B3
| -alimentation ventouse+ ventouse | ENS | 1 | 0 | 0 | 910 | B3
| -report sur le téléphone du gestionnaire | ENS | 1 | 0 | 0 | 911 | B3
[6 empty] | 912 | B3
| - badges de proximité | U | 45 | 0 | 0 | 913 | B3
[6 empty] | 914 | B3
| - câblage et raccordement | ENS | 1 | 0 | 0 | 915 | B3
| - essais et mise en marche | ENS | 1 | 0 | 0 | 916 | B3
[6 empty] | 917 | B3
| Sous total 3,.15 |  |  |  |  | 918 | B3
[6 empty] | 919 | B3
3.16 | Equipement des locaux communs |  |  |  |  | 920 | B3
[6 empty] | 921 | B3
| - Interrupteur simple allumage étanche lumineux | U |  |  |  | 922 | B3
| - Interrupteur double allumage | U |  |  |  | 923 | B3
| - Bouton poussoir variateur | U |  |  |  | 924 | B3
| - sonnerie d'entrée de Siedle suivant CCTP | U | 18 | 0 | 0 | 925 | B3
[6 empty] | 926 | B3
| - détecteur de présence encastré circulations logements | U |  |  |  | 927 | B3
| - détecteur de présence + luminosité | U |  |  |  | 928 | B3
| - détecteur de présence saillie | U | 9 | 0 | 0 | 929 | B3
| - détecteur de présence saillie étanche | U |  |  |  | 930 | B3
|  | U |  |  |  | 931 | B3
| - interrupteur crépusculaire + horloge astronomique | ENS | 1 | 0 | 0 | 932 | B3
| - tableau de commande éclairage | ENS |  |  |  | 933 | B3
[6 empty] | 934 | B3
| - PC 2P+T 10/16A réseau service +câblage | U |  |  |  | 935 | B3
| - PC 2P+T 10/16A réseau normal +câblage | U |  |  |  | 936 | B3
| - PC 2P+T 10/16A étanche +câblage | U |  |  |  | 937 | B3
| - PC 3P+N+T 32A étanche laverie +câblage | U |  |  |  | 938 | B3
| - Alttente plaque cuisson salle d'étude | U |  |  |  | 939 | B3
[6 empty] | 940 | B3
| Sous total 3.16 |  |  |  |  | 941 | B3
[6 empty] | 942 | B3
3.17 | Eclairage normal des communs |  |  |  |  | 943 | B3
[6 empty] | 944 | B3
| - luminaire type 6 | U | 16 | 0 | 0 | 945 | B3
| - luminaire type 7 | U |  |  |  | 946 | B3
| - luminaire type 8 | U | 6 | 0 | 0 | 947 | B3
| - luminaire type 11 | U | 3 | 0 | 0 | 948 | B3
| - luminaire type 12 | U |  |  |  | 949 | B3
[6 empty] | 950 | B3
| - câblage 3G 1,5mm² | ENS | 200 | 0 | 0 | 951 | B3
| - câblage 3G 2,5mm² | ENS |  |  |  | 952 | B3
| - essais, raccordement | ENS | 1 | 0 | 0 | 953 | B3
[6 empty] | 954 | B3
| Sous total 3.17 |  |  |  |  | 955 | B3
[6 empty] | 956 | B3
3.18 | Alarme incendie |  |  |  |  | 957 | B3
[6 empty] | 958 | B3
| - centrale type4 +transmetteur suivant prescription CCTP | ENS | 3 | 0 | 0 | 959 | B3
| - bris de glace | U | 3 | 0 | 0 | 960 | B3
| - diffuseur 2 tons | U | 3 | 0 | 0 | 961 | B3
| - diffuseur sonore avec voyant lumineux (flash) | U | 5 | 0 | 0 | 962 | B3
| - câblage BUS CR1 | ENS | 1 | 0 | 0 | 963 | B3
| - câblage SYT 9/10 | ENS | 1 | 0 | 0 | 964 | B3
| - dossier DOE | ENS | 1 | 0 | 0 | 965 | B3
| - essais | ENS | 1 | 0 | 0 | 966 | B3
| - réception de l'installation | ENS | 1 | 0 | 0 | 967 | B3
[6 empty] | 968 | B3
| Sous total 3.18 |  |  |  |  | 969 | B3
[6 empty] | 970 | B3
3.19 | Installations de chantier |  |  |  |  | 971 | B3
[6 empty] | 972 | B3
| - installations de chantier | ENS |  |  |  | 973 | B3
[6 empty] | 974 | B3
| Sous total 3.19 |  |  |  |  | 975 | B3
[6 empty] | 976 | B3
3.20 | Divers |  |  |  |  | 977 | B3
[6 empty] | 978 | B3
| - plans d'exécution | ENS | 1 | 0 | 0 | 979 | B3
| - dossier DOE | ENS | 1 | 0 | 0 | 980 | B3
[6 empty] | 981 | B3
| Sous total 3.20 |  |  |  |  | 982 | B3
| SOLUTION DE BASE |  |  |  |  | 983 | B4
[6 empty] | 984 | B4
| BÂTIMENT SOHO |  |  |  |  | 985 | B4
[6 empty] | 986 | B4
3 | EQUIPEMENTS DES LOGEMENTS |  |  |  |  | 987 | B4
[6 empty] | 988 | B4
3.5 | Tableau des logements |  |  |  |  | 989 | B4
[6 empty] | 990 | B4
| -Tableau électrique T1 | U | 13 | 0 | 0 | 991 | B4
| -Tableau électrique T3 | U | 3 | 0 | 0 | 992 | B4
[6 empty] | 993 | B4
| Sous total 3.5 |  |  |  |  | 994 | B4
[6 empty] | 995 | B4
3.6 | Tableau des bureaux |  |  |  |  | 996 | B4
[6 empty] | 997 | B4
| -Tableau électrique bureau | U | 14 | 0 | 0 | 998 | B4
[6 empty] | 999 | B4
| Sous total 3.6 |  |  |  |  | 1000 | B4
[6 empty] | 1001 | B4
3.7 | Equipements des logements |  |  |  |  | 1002 | B4
[6 empty] | 1003 | B4
3.7.2 | Appartement de type T1 |  |  |  |  | 1004 | B4
[6 empty] | 1005 | B4
| * Appareillages de finition blanche |  |  |  |  | 1006 | B4
| - Interrupteur simple allumage | U | 0.13386 | 0 | 0 | 1007 | B4
| - Interrupteur simple allumage à voyant | U |  |  |  | 1008 | B4
| - Interrupteur double allumage | U | 1 | 0 | 0 | 1009 | B4
| - Interrupteur va et vient | U | 4 | 0 | 0 | 1010 | B4
[6 empty] | 1011 | B4
| - Prise de courant 2P+T10/16A | U | 12 | 0 | 0 | 1012 | B4
| - Prise de courant 2P+T10/16A handicapée | U | 3 | 0 | 0 | 1013 | B4
| - Prise de courant 2P+T10/16A Lave-Linge | U |  |  |  | 1014 | B4
| - Attente cuisson | U | 1 | 0 | 0 | 1015 | B4
| - Attente éclairage évier cuisine | U | 1 | 0 | 0 | 1016 | B4
| - Attente éclairage vasque salle de bain | U | 1 | 0 | 0 | 1017 | B4
| - Attente protections solaires | U | 1 | 0 | 0 | 1018 | B4
| - Attente VMC y compris interrupteur cuisine | U | 1 | 0 | 0 | 1019 | B4
| - Attente VMC SdB et WC | U | 1 | 0 | 0 | 1020 | B4
[6 empty] | 1021 | B4
| * Appareillages de finition noire |  |  |  |  | 1022 | B4
| - Interrupteur simple allumage | U |  |  |  | 1023 | B4
| - Interrupteur simple allumage à voyant | U |  |  |  | 1024 | B4
| - Interrupteur double allumage | U |  |  |  | 1025 | B4
| - Interrupteur va et vient | U |  |  |  | 1026 | B4
[6 empty] | 1027 | B4
| - Prise de courant 2P+T10/16A | U |  |  |  | 1028 | B4
| - Prise de courant 2P+T10/16A handicapée | U |  |  |  | 1029 | B4
| - Prise de courant 2P+T10/16A Lave-Linge | U | 1 | 0 | 0 | 1030 | B4
| - Attente cuisson | U |  |  |  | 1031 | B4
| - Attente éclairage vasque salle de bain | U |  |  |  | 1032 | B4
| - Attente protections solaires | U |  |  |  | 1033 | B4
| - Attente VMC y compris interrupteur cuisine | U |  |  |  | 1034 | B4
| - Attente VMC SdB et WC | U |  |  |  | 1035 | B4
[6 empty] | 1036 | B4
| - DAAF suivant CCTP | U | 1 | 0 | 0 | 1037 | B4
[6 empty] | 1038 | B4
| - Luminaire type 5: Eclairage terrasse patio | U | 1.3846 | 0 | 0 | 1039 | B4
| - Boitier et douille DCL, compris fiche 2P+T | U | 2 | 0 | 0 | 1040 | B4
| - Ampoule fluocompacte 15W, E27 | U | 2 | 0 | 0 | 1041 | B4
[6 empty] | 1042 | B4
| - Ampli TV en GTL y compris alimentation | U | 1 | 0 | 0 | 1043 | B4
[6 empty] | 1044 | B4
| Sous total HT pour un T1 |  |  |  |  | 1045 | B4
| Nombre d'appartement T1 sur l'opération | ENS | 13 | 0 | 0 | 1046 | B4
[6 empty] | 1047 | B4
| Sous total 3.7.2 Appartement T1 |  |  |  |  | 1048 | B4
[6 empty] | 1049 | B4
3.7.2 | Appartement de type T3 |  |  |  |  | 1050 | B4
[6 empty] | 1051 | B4
| * Appareillages de finition blanche |  |  |  |  | 1052 | B4
| - Interrupteur simple allumage | U | 5.1339 | 0 | 0 | 1053 | B4
| - Interrupteur simple allumage à voyant | U | 1 | 0 | 0 | 1054 | B4
| - Interrupteur double allumage | U |  |  |  | 1055 | B4
| - Interrupteur va et vient | U | 6 | 0 | 0 | 1056 | B4
| - Bouton poussoir | U |  |  |  | 1057 | B4
| - Bouton poussoir sonnerie d'entrée | U | 1 | 0 | 0 | 1058 | B4
| - Prise de courant 2P+T10/16A | U | 17 | 0 | 0 | 1059 | B4
| - Prise de courant 2P+T10/16A service | U |  |  |  | 1060 | B4
[6 empty] | 1061 | B4
| * Appareillages de finition noire |  |  |  |  | 1062 | B4
| - Interrupteur simple allumage | U |  |  |  | 1063 | B4
| - Interrupteur simple allumage à voyant | U |  |  |  | 1064 | B4
| - Interrupteur double allumage | U |  |  |  | 1065 | B4
| - Interrupteur va et vient | U |  |  |  | 1066 | B4
| - Bouton poussoir | U |  |  |  | 1067 | B4
| - Bouton poussoir sonnerie d'entrée | U |  |  |  | 1068 | B4
| - Prise de courant 2P+T10/16A | U |  |  |  | 1069 | B4
| - Prise de courant 2P+T10/16A service | U |  |  |  | 1070 | B4
[6 empty] | 1071 | B4
| - Attente protections solaires | U | 3 | 0 | 0 | 1072 | B4
| - Attente rideau métalique | U |  |  |  | 1073 | B4
[6 empty] | 1074 | B4
| - Luminaire type 2 | U |  |  |  | 1075 | B4
| - Luminaire type 3 | U |  |  |  | 1076 | B4
| - Luminaire type 5 | U |  |  |  | 1077 | B4
|  | U |  |  |  | 1078 | B4
| Sous total HT pour un T3 |  |  |  |  | 1079 | B4
| Nombre d'appartement T3 sur l'opération | ENS | 3 | 0 | 0 | 1080 | B4
[6 empty] | 1081 | B4
| Sous total 3.7.2 Appartement T3 |  |  |  |  | 1082 | B4
[6 empty] | 1083 | B4
| Sous total 3.7 |  |  |  |  | 1084 | B4
[6 empty] | 1085 | B4
3.8 | Equipements des bureaux |  |  |  |  | 1086 | B4
[6 empty] | 1087 | B4
| * Appareillages de finition blanche |  |  |  |  | 1088 | B4
| - Interrupteur simple allumage | U |  |  |  | 1089 | B4
| - Interrupteur simple allumage à voyant | U |  |  |  | 1090 | B4
| - Interrupteur double allumage | U |  |  |  | 1091 | B4
| - Interrupteur va et vient | U |  |  |  | 1092 | B4
| - Bouton poussoir | U |  |  |  | 1093 | B4
| - Bouton poussoir sonnerie d'entrée | U | 1 | 0 | 0 | 1094 | B4
| - Prise de courant 2P+T10/16A | U |  |  |  | 1095 | B4
| - Prise de courant 2P+T10/16A service | U | 1 | 0 | 0 | 1096 | B4
[6 empty] | 1097 | B4
| * Appareillages de finition noire |  |  |  |  | 1098 | B4
| - Interrupteur simple allumage | U |  |  |  | 1099 | B4
| - Interrupteur simple allumage à voyant | U |  |  |  | 1100 | B4
| - Interrupteur double allumage | U |  |  |  | 1101 | B4
| - Interrupteur va et vient | U |  |  |  | 1102 | B4
| - Bouton poussoir | U |  |  |  | 1103 | B4
| - Bouton poussoir sonnerie d'entrée | U |  |  |  | 1104 | B4
| - Prise de courant 2P+T10/16A | U |  |  |  | 1105 | B4
| - Prise de courant 2P+T10/16A service | U |  |  |  | 1106 | B4
[6 empty] | 1107 | B4
| - Attente protections solaires | U |  |  |  | 1108 | B4
| - Attente rideau métalique | U | 2.1429 | 0 | 0 | 1109 | B4
[6 empty] | 1110 | B4
| - Luminaire type 2 | U |  |  |  | 1111 | B4
| - Luminaire type 3 | U |  |  |  | 1112 | B4
| - Luminaire type 5 | U |  |  |  | 1113 | B4
[6 empty] | 1114 | B4
| Sous total HT |  |  |  |  | 1115 | B4
| Nombre bureaux sur l'opération | ENS | 14 | 0 | 0 | 1116 | B4
[6 empty] | 1117 | B4
| Sous total 3.8 |  |  |  |  | 1118 | B4
[6 empty] | 1119 | B4
3.12 | Téléphone / Fibre optique |  |  |  |  | 1120 | B4
[6 empty] | 1121 | B4
| - Coffret de communication grade 2 | U | 16 | 0 | 0 | 1122 | B4
| - Câblage grade 2 | ENS | 1 | 0 | 0 | 1123 | B4
| - Etiquetage | ENS | 1 | 0 | 0 | 1124 | B4
[6 empty] | 1125 | B4
| - Fourreaux en dalle pour alimentation des PA1 en CFO et CFA | ENS | 1 | 0 | 0 | 1126 | B4
[6 empty] | 1127 | B4
| Sous total 3.12 |  |  |  |  | 1128 | B4
[6 empty] | 1129 | B4
3.13 | Précâblage téléphone/informatique |  |  |  |  | 1130 | B4
[6 empty] | 1131 | B4
| - Coffret VDI 12U 600*600*19", conforme au CCTP | ENS | 12 | 0 | 0 | 1132 | B4
[6 empty] | 1133 | B4
| - Prise RJ 45 informatique | U | 58 | 0 | 0 | 1134 | B4
| - Prise RJ 45 téléphone | U | 58 | 0 | 0 | 1135 | B4
| - câblage catégorie 6 | ENS | 1 | 0 | 0 | 1136 | B4
| - dossier recette | ENS | 1 | 0 | 0 | 1137 | B4
[6 empty] | 1138 | B4
| Sous total 3.13 |  |  |  |  | 1139 | B4
[6 empty] | 1140 | B4
3.18 | Alarme incendie |  |  |  |  | 1141 | B4
[6 empty] | 1142 | B4
| - centrale type4 +transmetteur suivant prescription CCTP | ENS |  |  |  | 1143 | B4
| - bris de glace | U |  |  |  | 1144 | B4
| - diffuseur 2 tons | U |  |  |  | 1145 | B4
| - diffuseur sonore avec voyant lumineux (flash) | U |  |  |  | 1146 | B4
| - câblage BUS CR1 | ENS |  |  |  | 1147 | B4
| - câblage SYT 9/10 | ENS |  |  |  | 1148 | B4
| - dossier DOE | ENS |  |  |  | 1149 | B4
| - essais | ENS |  |  |  | 1150 | B4
| - réception de l'installation | ENS |  |  |  | 1151 | B4
[6 empty] | 1152 | B4
| Sous total 3.18 |  |  |  |  | 1153 | B4

## Compil
Id | ART. CCTP | DESIGNATION |  | Unité | Q | P.U. | Total HT | Bordereau | Est titre | Est ouvrage | Est vide
TRUE
TRUE
Id | ART. CCTP | DESIGNATION | Ma Désignation | Unité | Q | P.U. | Total HT | Bordereau | Est titre | Est ouvrage | Est vide | Achat/U € | MO/U | Achat/TT € | MO/TT | Nb
1 |  | SOLUTION DE BASE | SOLUTION DE BASE |  |  |  |  | B1 | FALSE | FALSE | FALSE | C'est un titre |  |  | XX | 4
2 | [7 empty] | B1 | FALSE | FALSE | TRUE |  |  |  |  | 306
3 |  | BÂTIMENT G1/G2/PARKINGS | BÂTIMENT G1/G2/PARKINGS |  |  |  |  | B1 | FALSE | FALSE | FALSE |  |  |  |  | 2
4 | [7 empty] | B1 | FALSE | FALSE | TRUE |  |  |  |  | 306
5 | 2 | EQUIPEMENTS DES COMMUNS | EQUIPEMENTS DES COMMUNS |  |  |  |  | B1 | TRUE | FALSE | FALSE |  |  |  |  | 2
6 | [7 empty] | B1 | FALSE | FALSE | TRUE |  |  |  |  | 306
7 |  | NOTA : Unités, quantités, prix unitaires, prix totaux, etc... : à compléter par l'Entreprise | NOTA : Unités, quantités, prix unitaires, prix totaux, etc... : à compléter par l'Entreprise |  |  |  |  | B1 | FALSE | FALSE | FALSE |  |  |  |  | 2
8 | [7 empty] | B1 | FALSE | FALSE | TRUE |  |  |  |  | 306
9 | 2.1 | Alimentation électrique depuis le réseau EDF | Alimentation électrique depuis le réseau EDF |  |  |  |  | B1 | TRUE | FALSE | FALSE |  |  |  |  | 2
10 | [7 empty] | B1 | FALSE | FALSE | TRUE |  |  |  |  | 306
240 |  | – 1 fourreaux ICTA diam. 25mm aiguillé et repéré entre le tableau ce communication de chaque logement et le coin TV su séjour y compris plaque d'obturation en attente. | 1 fourreaux ICTA diam. 25mm aiguillé et repéré entre le tableau ce communication de chaque logement et le coin TV su séjour y compris plaque d'obturation en attente. | ENS | 1 | #VALUE! | #VALUE! | B1 | FALSE | TRUE | FALSE |  |  |  |  | 2
12 |  | - Pose des coffrets de coupure sur socle avec embase de téléreport à la charge du lot G.O. | Pose des coffrets de coupure sur socle avec embase de téléreport à la charge du lot G.O. | PM |  |  |  | B1 | FALSE | FALSE | FALSE |  |  |  |  | 1
875 |  | – 1 fourreaux ICTA diam. 25mm aiguillé et repéré entre le tableau ce communication de chaque logement et le coin TV su séjour y compris plaque d'obturation en attente. | 1 fourreaux ICTA diam. 25mm aiguillé et repéré entre le tableau ce communication de chaque logement et le coin TV su séjour y compris plaque d'obturation en attente. | ENS | 1 | 0 | 0 | B3 | FALSE | TRUE | FALSE |  |  |  |  | 2
14 | [7 empty] | B1 | FALSE | FALSE | TRUE |  |  |  |  | 306
874 |  | - 2 fourreaux ICTA DN25 aiguillé entre le bureau et les gaines palières | 2 fourreaux ICTA DN25 aiguillé entre le bureau et les gaines palières | ENS | 1 | 0 | 0 | B3 | FALSE | TRUE | FALSE |  |  |  |  | 1
16 | [7 empty] | B1 | FALSE | FALSE | TRUE |  |  |  |  | 306
873 |  | - 2 fourreaux ICTA DN25 aiguillé entre le tableau de communication des logement et les gaines palières | 2 fourreaux ICTA DN25 aiguillé entre le tableau de communication des logement et les gaines palières | ENS | 1 | 0 | 0 | B3 | FALSE | TRUE | FALSE |  |  |  |  | 1
18 | [7 empty] | B1 | FALSE | FALSE | TRUE |  |  |  |  | 306
218 |  | - 2 fourreaux ICTA DN25 aiguillé entre le tableau de communication des logement, les bureaux et les gaines palières | 2 fourreaux ICTA DN25 aiguillé entre le tableau de communication des logement, les bureaux et les gaines palières | ENS | 1 | #VALUE! | #VALUE! | B1 | FALSE | TRUE | FALSE |  |  |  |  | 3
20 | [7 empty] | B1 | FALSE | FALSE | TRUE |  |  |  |  | 306
239 |  | - 2 fourreaux ICTA DN25 aiguillé entre le tableau de communication des logement, les bureaux et les gaines palières | 2 fourreaux ICTA DN25 aiguillé entre le tableau de communication des logement, les bureaux et les gaines palières | ENS | 1 | #VALUE! | #VALUE! | B1 | FALSE | TRUE | FALSE |  |  |  |  | 3
22 | [7 empty] | B1 | FALSE | FALSE | TRUE |  |  |  |  | 306
857 |  | - 2 fourreaux ICTA DN25 aiguillé entre le tableau de communication des logement, les bureaux et les gaines palières | 2 fourreaux ICTA DN25 aiguillé entre le tableau de communication des logement, les bureaux et les gaines palières | ENS | 1 | 0 | 0 | B3 | FALSE | TRUE | FALSE |  |  |  |  | 3
24 | [7 empty] | B1 | FALSE | FALSE | TRUE |  |  |  |  | 306
25 |  | - pose et raccordement des comptages EDF tarif jaune PV G1 (au lot photovoltaïque) | pose et raccordement des comptages EDF tarif jaune PV G1 (au lot photovoltaïque) | PM - A charge du lot PV |  |  |  | B1 | FALSE | FALSE | FALSE |  |  |  |  | 1
26 | [7 empty] | B1 | FALSE | FALSE | TRUE |  |  |  |  | 306
121 |  | - Accessoires, câblage complémentaire, raccordements, essais, etc… | Accessoires, câblage complémentaire, raccordements, essais, etc… | ENS | 1 | #VALUE! | #VALUE! | B1 | FALSE | TRUE | FALSE |  |  |  |  | 2
804 |  | - Accessoires, câblage complémentaire, raccordements, essais, etc… | Accessoires, câblage complémentaire, raccordements, essais, etc… | ENS | 1 | 0 | 0 | B3 | FALSE | TRUE | FALSE |  |  |  |  | 2
29 | [7 empty] | B1 | FALSE | FALSE | TRUE |  |  |  |  | 306
275 |  | -alimentation ventouse+ ventoiuse | alimentation ventouse+ ventoiuse | ENS | -1 | #VALUE! | #VALUE! | B1 | FALSE | TRUE | FALSE |  |  |  |  | 1
910 |  | -alimentation ventouse+ ventouse | alimentation ventouse+ ventouse | ENS | 1 | 0 | 0 | B3 | FALSE | TRUE | FALSE |  |  |  |  | 1
178 |  | - Alimentations Electrique de Sécurité | Alimentations Electrique de Sécurité | ENS | 2 | #VALUE! | #VALUE! | B1 | FALSE | TRUE | FALSE |  |  |  |  | 1
939 |  | - Alttente plaque cuisson salle d'étude | Alttente plaque cuisson salle d'étude | U |  |  |  | B3 | FALSE | TRUE | FALSE |  |  |  |  | 1
34 | [7 empty] | B1 | FALSE | FALSE | TRUE |  |  |  |  | 306
413 |  | - Ampli TV en GTL y compris alimentation | Ampli TV en GTL y compris alimentation | U | 1 | 0 | 0 | B2 | FALSE | TRUE | FALSE |  |  |  |  | 7
467 |  | - Ampli TV en GTL y compris alimentation | Ampli TV en GTL y compris alimentation | U | 1 | 0 | 0 | B2 | FALSE | TRUE | FALSE |  |  |  |  | 7
37 | [7 empty] | B1 | FALSE | FALSE | TRUE |  |  |  |  | 306
523 |  | - Ampli TV en GTL y compris alimentation | Ampli TV en GTL y compris alimentation | U |  |  |  | B2 | FALSE | TRUE | FALSE |  |  |  |  | 7
39 | [7 empty] | B1 | FALSE | FALSE | TRUE |  |  |  |  | 306
579 |  | - Ampli TV en GTL y compris alimentation | Ampli TV en GTL y compris alimentation | U | 1 | 0 | 0 | B2 | FALSE | TRUE | FALSE |  |  |  |  | 7
41 | [7 empty] | B1 | FALSE | FALSE | TRUE |  |  |  |  | 306
635 |  | - Ampli TV en GTL y compris alimentation | Ampli TV en GTL y compris alimentation | U | 1 | 0 | 0 | B2 | FALSE | TRUE | FALSE |  |  |  |  | 7
43 | [7 empty] | B1 | FALSE | FALSE | TRUE |  |  |  |  | 306
691 |  | - Ampli TV en GTL y compris alimentation | Ampli TV en GTL y compris alimentation | U | 1 | 0 | 0 | B2 | FALSE | TRUE | FALSE |  |  |  |  | 7
1043 |  | - Ampli TV en GTL y compris alimentation | Ampli TV en GTL y compris alimentation | U | 1 | 0 | 0 | B4 | FALSE | TRUE | FALSE |  |  |  |  | 7
713 |  | - ampli TV si besoin | ampli TV si besoin | U | 105 | 0 | 0 | B2 | FALSE | TRUE | FALSE |  |  |  |  | 1
250 |  | - ampli, préampli et station de traitement | ampli, préampli et station de traitement | ENS | 1 | #VALUE! | #VALUE! | B1 | FALSE | TRUE | FALSE |  |  |  |  | 2
885 |  | - ampli, préampli et station de traitement | ampli, préampli et station de traitement | ENS | 1 | 0 | 0 | B3 | FALSE | TRUE | FALSE |  |  |  |  | 2
49 | [7 empty] | B1 | FALSE | FALSE | TRUE |  |  |  |  | 306
411 |  | - Ampoule fluocompacte 15W, E27 | Ampoule fluocompacte 15W, E27 | U | 5 | 0 | 0 | B2 | FALSE | TRUE | FALSE |  |  |  |  | 7
51 | [7 empty] | B1 | FALSE | FALSE | TRUE |  |  |  |  | 306
465 |  | - Ampoule fluocompacte 15W, E27 | Ampoule fluocompacte 15W, E27 | U | 6 | 0 | 0 | B2 | FALSE | TRUE | FALSE |  |  |  |  | 7
521 |  | - Ampoule fluocompacte 15W, E27 | Ampoule fluocompacte 15W, E27 | U | 10 | 0 | 0 | B2 | FALSE | TRUE | FALSE |  |  |  |  | 7
54 | [7 empty] | B1 | FALSE | FALSE | TRUE |  |  |  |  | 306
577 |  | - Ampoule fluocompacte 15W, E27 | Ampoule fluocompacte 15W, E27 | U | 8 | 0 | 0 | B2 | FALSE | TRUE | FALSE |  |  |  |  | 7
56 | [7 empty] | B1 | FALSE | FALSE | TRUE |  |  |  |  | 306
633 |  | - Ampoule fluocompacte 15W, E27 | Ampoule fluocompacte 15W, E27 | U | 15 | 0 | 0 | B2 | FALSE | TRUE | FALSE |  |  |  |  | 7
58 | [7 empty] | B1 | FALSE | FALSE | TRUE |  |  |  |  | 306
689 |  | - Ampoule fluocompacte 15W, E27 | Ampoule fluocompacte 15W, E27 | U | 13 | 0 | 0 | B2 | FALSE | TRUE | FALSE |  |  |  |  | 7
1041 |  | - Ampoule fluocompacte 15W, E27 | Ampoule fluocompacte 15W, E27 | U | 2 | 0 | 0 | B4 | FALSE | TRUE | FALSE |  |  |  |  | 7
61 | [7 empty] | B1 | FALSE | FALSE | TRUE |  |  |  |  | 306
810 |  | - Attente alarme technique | Attente alarme technique | ENS | 1 | 0 | 0 | B3 | FALSE | TRUE | FALSE |  |  |  |  | 1
143 |  | - Attente alarmes techniques pour G1 | Attente alarmes techniques pour G1 | ENS | 1 | #VALUE! | #VALUE! | B1 | FALSE | TRUE | FALSE |  |  |  |  | 1
144 |  | - Attente alarmes techniques pour G2 | Attente alarmes techniques pour G2 | ENS | 1 | #VALUE! | #VALUE! | B1 | FALSE | TRUE | FALSE |  |  |  |  | 1
145 |  | - Attente alarmes techniques pour les parkings | Attente alarmes techniques pour les parkings | ENS | 1 | #VALUE! | #VALUE! | B1 | FALSE | TRUE | FALSE |  |  |  |  | 1
66 | [7 empty] | B1 | FALSE | FALSE | TRUE |  |  |  |  | 306
138 |  | - Attente ampli TV | Attente ampli TV | ENS | 1 | #VALUE! | #VALUE! | B1 | FALSE | TRUE | FALSE |  |  |  |  | 2
68 | [7 empty] | B1 | FALSE | FALSE | TRUE |  |  |  |  | 306
811 |  | - Attente ampli TV | Attente ampli TV | ENS | 1 | 0 | 0 | B3 | FALSE | TRUE | FALSE |  |  |  |  | 2
157 | 7 kW | - Attente ascenseur pour G1 | Attente ascenseur pour G1 | ENS | 1 | #VALUE! | #VALUE! | B1 | FALSE | TRUE | FALSE |  |  |  |  | 1
71 | [7 empty] | B1 | FALSE | FALSE | TRUE |  |  |  |  | 306
816 | 7 kW | - Attente ascenseur pour SOHO | Attente ascenseur pour SOHO | ENS | 1 | 0 | 0 | B3 | FALSE | TRUE | FALSE |  |  |  |  | 1
73 | [7 empty] | B1 | FALSE | FALSE | TRUE |  |  |  |  | 306
812 | 0,5 kW | - Attente contrôle d'accès | Attente contrôle d'accès | ENS | 1 | 0 | 0 | B3 | FALSE | TRUE | FALSE |  |  |  |  | 1
75 | [7 empty] | B1 | FALSE | FALSE | TRUE |  |  |  |  | 306
151 | 0,5 kW | - Attente contrôle d'accès pour G1 | Attente contrôle d'accès pour G1 | ENS | 1 | #VALUE! | #VALUE! | B1 | FALSE | TRUE | FALSE |  |  |  |  | 1
77 | [7 empty] | B1 | FALSE | FALSE | TRUE |  |  |  |  | 306
152 | 0,5 kW | - Attente contrôle d'accès pour G2 | Attente contrôle d'accès pour G2 | ENS | 1 | #VALUE! | #VALUE! | B1 | FALSE | TRUE | FALSE |  |  |  |  | 1
79 | [7 empty] | B1 | FALSE | FALSE | TRUE |  |  |  |  | 306
813 | 1 kW | - Attente CTA | Attente CTA | ENS | 1 | 0 | 0 | B3 | FALSE | TRUE | FALSE |  |  |  |  | 1
81 | [7 empty] | B1 | FALSE | FALSE | TRUE |  |  |  |  | 306
82 |  | Sous total 2.1 | Sous total 2.1 |  |  |  |  | B1 | FALSE | FALSE | FALSE |  |  |  |  | 1
83 | [7 empty] | B1 | FALSE | FALSE | TRUE |  |  |  |  | 306
84 | 2.2 | Circuit de terre-Liaison équipotentielle | Circuit de terreLiaison équipotentielle |  |  |  |  | B1 | TRUE | FALSE | FALSE |  |  |  |  | 2
85 | [7 empty] | B1 | FALSE | FALSE | TRUE |  |  |  |  | 306
381 |  | - Attente cuisson | Attente cuisson | U | 1 | 0 | 0 | B2 | FALSE | TRUE | FALSE |  |  |  |  | 14
398 |  | - Attente cuisson | Attente cuisson | U |  |  |  | B2 | FALSE | TRUE | FALSE |  |  |  |  | 14
434 |  | - Attente cuisson | Attente cuisson | U | 1 | 0 | 0 | B2 | FALSE | TRUE | FALSE |  |  |  |  | 14
452 |  | - Attente cuisson | Attente cuisson | U |  |  |  | B2 | FALSE | TRUE | FALSE |  |  |  |  | 14
489 |  | - Attente cuisson | Attente cuisson | U | 1 | 0 | 0 | B2 | FALSE | TRUE | FALSE |  |  |  |  | 14
508 |  | - Attente cuisson | Attente cuisson | U |  |  |  | B2 | FALSE | TRUE | FALSE |  |  |  |  | 14
92 | [7 empty] | B1 | FALSE | FALSE | TRUE |  |  |  |  | 306
93 |  | Sous total 2.2 | Sous total 2.2 |  |  |  |  | B1 | FALSE | FALSE | FALSE |  |  |  |  | 1
94 | [7 empty] | B1 | FALSE | FALSE | TRUE |  |  |  |  | 306
95 | 2.3 | Distribution principale | Distribution principale |  |  |  |  | B1 | TRUE | FALSE | FALSE |  |  |  |  | 2
96 | [7 empty] | B1 | FALSE | FALSE | TRUE |  |  |  |  | 306
97 |  | * Courants forts | Courants forts |  |  |  |  | B1 | FALSE | FALSE | FALSE |  |  |  |  | 2
545 |  | - Attente cuisson | Attente cuisson | U | 1 | 0 | 0 | B2 | FALSE | TRUE | FALSE |  |  |  |  | 14
564 |  | - Attente cuisson | Attente cuisson | U |  |  |  | B2 | FALSE | TRUE | FALSE |  |  |  |  | 14
601 |  | - Attente cuisson | Attente cuisson | U | 1 | 0 | 0 | B2 | FALSE | TRUE | FALSE |  |  |  |  | 14
101 |  | – Chemin de câble isolant spécifique EDF | Chemin de câble isolant spécifique EDF | PM - prévus ci-dessus |  |  |  | B1 | FALSE | FALSE | FALSE |  |  |  |  | 2
620 |  | - Attente cuisson | Attente cuisson | U |  |  |  | B2 | FALSE | TRUE | FALSE |  |  |  |  | 14
657 |  | - Attente cuisson | Attente cuisson | U | 1 | 0 | 0 | B2 | FALSE | TRUE | FALSE |  |  |  |  | 14
104 | [7 empty] | B1 | FALSE | FALSE | TRUE |  |  |  |  | 306
105 |  | * Courants faibles | Courants faibles |  |  |  |  | B1 | FALSE | FALSE | FALSE |  |  |  |  | 2
676 |  | - Attente cuisson | Attente cuisson | U |  |  |  | B2 | FALSE | TRUE | FALSE |  |  |  |  | 14
1015 |  | - Attente cuisson | Attente cuisson | U | 1 | 0 | 0 | B4 | FALSE | TRUE | FALSE |  |  |  |  | 14
1031 |  | - Attente cuisson | Attente cuisson | U |  |  |  | B4 | FALSE | TRUE | FALSE |  |  |  |  | 14
382 |  | - Attente éclairage évier cuisine | Attente éclairage évier cuisine | U | 1 | 0 | 0 | B2 | FALSE | TRUE | FALSE |  |  |  |  | 2
110 | [7 empty] | B1 | FALSE | FALSE | TRUE |  |  |  |  | 306
111 |  | Sous total 2.3 | Sous total 2.3 |  |  |  |  | B1 | FALSE | FALSE | FALSE |  |  |  |  | 1
112 | [7 empty] | B1 | FALSE | FALSE | TRUE |  |  |  |  | 306
113 | 2.4 | Tableau Général Basse Tension | Tableau Général Basse Tension |  |  |  |  | B1 | TRUE | FALSE | FALSE |  |  |  |  | 2
114 | [7 empty] | B1 | FALSE | FALSE | TRUE |  |  |  |  | 306
1016 |  | - Attente éclairage évier cuisine | Attente éclairage évier cuisine | U | 1 | 0 | 0 | B4 | FALSE | TRUE | FALSE |  |  |  |  | 2
383 |  | - Attente éclairage vasque salle de bain | Attente éclairage vasque salle de bain | U | 1 | 0 | 0 | B2 | FALSE | TRUE | FALSE |  |  |  |  | 14
399 |  | - Attente éclairage vasque salle de bain | Attente éclairage vasque salle de bain | U |  |  |  | B2 | FALSE | TRUE | FALSE |  |  |  |  | 14
118 | [7 empty] | B1 | FALSE | FALSE | TRUE |  |  |  |  | 306
435 |  | - Attente éclairage vasque salle de bain | Attente éclairage vasque salle de bain | U | 1 | 0 | 0 | B2 | FALSE | TRUE | FALSE |  |  |  |  | 14
453 |  | - Attente éclairage vasque salle de bain | Attente éclairage vasque salle de bain | U |  |  |  | B2 | FALSE | TRUE | FALSE |  |  |  |  | 14
490 |  | - Attente éclairage vasque salle de bain | Attente éclairage vasque salle de bain | U | 1 | 0 | 0 | B2 | FALSE | TRUE | FALSE |  |  |  |  | 14
122 | [7 empty] | B1 | FALSE | FALSE | TRUE |  |  |  |  | 306
123 |  | Sous total 2.4 | Sous total 2.4 |  |  |  |  | B1 | FALSE | FALSE | FALSE |  |  |  |  | 1
124 | [7 empty] | B1 | FALSE | FALSE | TRUE |  |  |  |  | 306
125 | 2.5 | Coupure générale électricité des parkings | Coupure générale électricité des parkings |  |  |  |  | B1 | TRUE | FALSE | FALSE |  |  |  |  | 1
126 | [7 empty] | B1 | FALSE | FALSE | TRUE |  |  |  |  | 306
509 |  | - Attente éclairage vasque salle de bain | Attente éclairage vasque salle de bain | U |  |  |  | B2 | FALSE | TRUE | FALSE |  |  |  |  | 14
128 | [7 empty] | B1 | FALSE | FALSE | TRUE |  |  |  |  | 306
129 |  | Sous total 2.5 | Sous total 2.5 |  |  |  |  | B1 | FALSE | FALSE | FALSE |  |  |  |  | 1
130 | [7 empty] | B1 | FALSE | FALSE | TRUE |  |  |  |  | 306
131 | 2.8 | Alimentations diverses des communs | Alimentations diverses des communs |  |  |  |  | B1 | TRUE | FALSE | FALSE |  |  |  |  | 2
132 | [7 empty] | B1 | FALSE | FALSE | TRUE |  |  |  |  | 306
546 |  | - Attente éclairage vasque salle de bain | Attente éclairage vasque salle de bain | U | 1 | 0 | 0 | B2 | FALSE | TRUE | FALSE |  |  |  |  | 14
565 |  | - Attente éclairage vasque salle de bain | Attente éclairage vasque salle de bain | U |  |  |  | B2 | FALSE | TRUE | FALSE |  |  |  |  | 14
602 |  | - Attente éclairage vasque salle de bain | Attente éclairage vasque salle de bain | U | 1 | 0 | 0 | B2 | FALSE | TRUE | FALSE |  |  |  |  | 14
621 |  | - Attente éclairage vasque salle de bain | Attente éclairage vasque salle de bain | U |  |  |  | B2 | FALSE | TRUE | FALSE |  |  |  |  | 14
658 |  | - Attente éclairage vasque salle de bain | Attente éclairage vasque salle de bain | U | 1 | 0 | 0 | B2 | FALSE | TRUE | FALSE |  |  |  |  | 14
677 |  | - Attente éclairage vasque salle de bain | Attente éclairage vasque salle de bain | U |  |  |  | B2 | FALSE | TRUE | FALSE |  |  |  |  | 14
1017 |  | - Attente éclairage vasque salle de bain | Attente éclairage vasque salle de bain | U | 1 | 0 | 0 | B4 | FALSE | TRUE | FALSE |  |  |  |  | 14
1032 |  | - Attente éclairage vasque salle de bain | Attente éclairage vasque salle de bain | U |  |  |  | B4 | FALSE | TRUE | FALSE |  |  |  |  | 14
148 |  | - Attente extracteurs de désenfumage des circulations palières du bâtiment G1 | Attente extracteurs de désenfumage des circulations palières du bâtiment G1 | ENS | 1 | #VALUE! | #VALUE! | B1 | FALSE | TRUE | FALSE |  |  |  |  | 1
149 |  | - Attente extracteurs de désenfumage des circulations palières du bâtiment G2 | Attente extracteurs de désenfumage des circulations palières du bâtiment G2 | ENS | 1 | #VALUE! | #VALUE! | B1 | FALSE | TRUE | FALSE |  |  |  |  | 1
137 | 4 kW | - Attente extracteurs de désenfumage parkings | Attente extracteurs de désenfumage parkings | ENS | 2 | #VALUE! | #VALUE! | B1 | FALSE | TRUE | FALSE |  |  |  |  | 1
814 |  | - Attente groupe VMC en CR1 depuis le TGBT | Attente groupe VMC en CR1 depuis le TGBT | ENS | 1 | 0 | 0 | B3 | FALSE | TRUE | FALSE |  |  |  |  | 1
135 | 2 kW | - Attente groupe VMC en CR1 depuis le TGBT G1 | Attente groupe VMC en CR1 depuis le TGBT G1 | ENS | 2 | #VALUE! | #VALUE! | B1 | FALSE | TRUE | FALSE |  |  |  |  | 1
136 | 2 kW | - Attente groupe VMC en CR1 depuis le TGBT G2 | Attente groupe VMC en CR1 depuis le TGBT G2 | ENS | 3 | #VALUE! | #VALUE! | B1 | FALSE | TRUE | FALSE |  |  |  |  | 1
141 | 7 kW | - Attente PAC ERS pour G1 | Attente PAC ERS pour G1 | ENS | 1 | #VALUE! | #VALUE! | B1 | FALSE | TRUE | FALSE |  |  |  |  | 1
142 | 12 kW | - Attente PAC ERS pour G2 | Attente PAC ERS pour G2 | ENS | 1 | #VALUE! | #VALUE! | B1 | FALSE | TRUE | FALSE |  |  |  |  | 1
384 |  | - Attente protections solaires | Attente protections solaires | U | 1 | 0 | 0 | B2 | FALSE | TRUE | FALSE |  |  |  |  | 16
400 |  | - Attente protections solaires | Attente protections solaires | U |  |  |  | B2 | FALSE | TRUE | FALSE |  |  |  |  | 16
436 |  | - Attente protections solaires | Attente protections solaires | U | 2 | 0 | 0 | B2 | FALSE | TRUE | FALSE |  |  |  |  | 16
454 |  | - Attente protections solaires | Attente protections solaires | U |  |  |  | B2 | FALSE | TRUE | FALSE |  |  |  |  | 16
491 |  | - Attente protections solaires | Attente protections solaires | U | 5 | 0 | 0 | B2 | FALSE | TRUE | FALSE |  |  |  |  | 16
510 |  | - Attente protections solaires | Attente protections solaires | U |  |  |  | B2 | FALSE | TRUE | FALSE |  |  |  |  | 16
547 |  | - Attente protections solaires | Attente protections solaires | U | 7 | 0 | 0 | B2 | FALSE | TRUE | FALSE |  |  |  |  | 16
566 |  | - Attente protections solaires | Attente protections solaires | U |  |  |  | B2 | FALSE | TRUE | FALSE |  |  |  |  | 16
603 |  | - Attente protections solaires | Attente protections solaires | U | 8 | 0 | 0 | B2 | FALSE | TRUE | FALSE |  |  |  |  | 16
622 |  | - Attente protections solaires | Attente protections solaires | U |  |  |  | B2 | FALSE | TRUE | FALSE |  |  |  |  | 16
659 |  | - Attente protections solaires | Attente protections solaires | U | 8 | 0 | 0 | B2 | FALSE | TRUE | FALSE |  |  |  |  | 16
678 |  | - Attente protections solaires | Attente protections solaires | U |  |  |  | B2 | FALSE | TRUE | FALSE |  |  |  |  | 16
1018 |  | - Attente protections solaires | Attente protections solaires | U | 1 | 0 | 0 | B4 | FALSE | TRUE | FALSE |  |  |  |  | 16
162 | [7 empty] | B1 | FALSE | FALSE | TRUE |  |  |  |  | 306
163 |  | Sous total 2.8 | Sous total 2.8 |  |  |  |  | B1 | FALSE | FALSE | FALSE |  |  |  |  | 1
164 | [7 empty] | B1 | FALSE | FALSE | TRUE |  |  |  |  | 306
165 | 2.9 | Alarme technique | Alarme technique |  |  |  |  | B1 | TRUE | FALSE | FALSE |  |  |  |  | 2
166 | [7 empty] | B1 | FALSE | FALSE | TRUE |  |  |  |  | 306
1033 |  | - Attente protections solaires | Attente protections solaires | U |  |  |  | B4 | FALSE | TRUE | FALSE |  |  |  |  | 16
1072 |  | - Attente protections solaires | Attente protections solaires | U | 3 | 0 | 0 | B4 | FALSE | TRUE | FALSE |  |  |  |  | 16
1108 |  | - Attente protections solaires | Attente protections solaires | U |  |  |  | B4 | FALSE | TRUE | FALSE |  |  |  |  | 16
1073 |  | - Attente rideau métalique | Attente rideau métalique | U |  |  |  | B4 | FALSE | TRUE | FALSE |  |  |  |  | 2
171 | [7 empty] | B1 | FALSE | FALSE | TRUE |  |  |  |  | 306
172 |  | Sous total 2.9 | Sous total 2.9 |  |  |  |  | B1 | FALSE | FALSE | FALSE |  |  |  |  | 1
173 | [7 empty] | B1 | FALSE | FALSE | TRUE |  |  |  |  | 306
174 | 2.10 | Commande de désenfumage des circulations | Commande de désenfumage des circulations |  |  |  |  | B1 | TRUE | FALSE | FALSE |  |  |  |  | 1
175 | [7 empty] | B1 | FALSE | FALSE | TRUE |  |  |  |  | 306
176 |  | *Bâtiment G1 et G2 | Bâtiment G1 et G2 |  |  |  |  | B1 | FALSE | FALSE | FALSE |  |  |  |  | 1
1109 |  | - Attente rideau métalique | Attente rideau métalique | U | 2.1429 | 0 | 0 | B4 | FALSE | TRUE | FALSE |  |  |  |  | 2
133 | 7 kW | - Attente sous-station lumière+force bâtiment G1 | Attente sousstation lumière+force bâtiment G1 | ENS | 1 | #VALUE! | #VALUE! | B1 | FALSE | TRUE | FALSE |  |  |  |  | 1
134 | 7 kW | - Attente sous-station lumière+force bâtiment G2/SOHO | Attente sousstation lumière+force bâtiment G2/SOHO | ENS | 1 | #VALUE! | #VALUE! | B1 | FALSE | TRUE | FALSE |  |  |  |  | 1
139 | 1,5 kW | - Attente surpresseurs pour G1 | Attente surpresseurs pour G1 | ENS | 1 | #VALUE! | #VALUE! | B1 | FALSE | TRUE | FALSE |  |  |  |  | 1
140 | 1,5 kW | - Attente surpresseurs pour G2 | Attente surpresseurs pour G2 | ENS | 1 | #VALUE! | #VALUE! | B1 | FALSE | TRUE | FALSE |  |  |  |  | 1
146 |  | - Attente tableau désenfuamge habiattion pour G1 | Attente tableau désenfuamge habiattion pour G1 | ENS | 1 | #VALUE! | #VALUE! | B1 | FALSE | TRUE | FALSE |  |  |  |  | 1
147 |  | - Attente tableau désenfuamge habiattion pour G2 | Attente tableau désenfuamge habiattion pour G2 | ENS | 1 | #VALUE! | #VALUE! | B1 | FALSE | TRUE | FALSE |  |  |  |  | 1
150 |  | - Attente ventilateur de surpression pour G2 | Attente ventilateur de surpression pour G2 | ENS | 1 | #VALUE! | #VALUE! | B1 | FALSE | TRUE | FALSE |  |  |  |  | 1
185 | [7 empty] | B1 | FALSE | FALSE | TRUE |  |  |  |  | 306
186 |  | Sous total 2.10 | Sous total 2.10 |  |  |  |  | B1 | FALSE | FALSE | FALSE |  |  |  |  | 1
187 | [7 empty] | B1 | FALSE | FALSE | TRUE |  |  |  |  | 306
188 | 2.11 | Eclairage de sécurité | Eclairage de sécurité |  |  |  |  | B1 | TRUE | FALSE | FALSE |  |  |  |  | 2
189 | [7 empty] | B1 | FALSE | FALSE | TRUE |  |  |  |  | 306
190 |  | *Bâtiment G1, G2 et Pking | Bâtiment G1, G2 et Pking |  |  |  |  | B1 | FALSE | FALSE | FALSE |  |  |  |  | 1
386 |  | - Attente VMC SdB et WC | Attente VMC SdB et WC | U | 1 | 0 | 0 | B2 | FALSE | TRUE | FALSE |  |  |  |  | 14
402 |  | - Attente VMC SdB et WC | Attente VMC SdB et WC | U |  |  |  | B2 | FALSE | TRUE | FALSE |  |  |  |  | 14
438 |  | - Attente VMC SdB et WC | Attente VMC SdB et WC | U | 1 | 0 | 0 | B2 | FALSE | TRUE | FALSE |  |  |  |  | 14
456 |  | - Attente VMC SdB et WC | Attente VMC SdB et WC | U |  |  |  | B2 | FALSE | TRUE | FALSE |  |  |  |  | 14
493 |  | - Attente VMC SdB et WC | Attente VMC SdB et WC | U | 1 | 0 | 0 | B2 | FALSE | TRUE | FALSE |  |  |  |  | 14
512 |  | - Attente VMC SdB et WC | Attente VMC SdB et WC | U |  |  |  | B2 | FALSE | TRUE | FALSE |  |  |  |  | 14
549 |  | - Attente VMC SdB et WC | Attente VMC SdB et WC | U | 1 | 0 | 0 | B2 | FALSE | TRUE | FALSE |  |  |  |  | 14
198 | [7 empty] | B1 | FALSE | FALSE | TRUE |  |  |  |  | 306
199 |  | Sous total 2.11 | Sous total 2.11 |  |  |  |  | B1 | FALSE | FALSE | FALSE |  |  |  |  | 1
200 | [7 empty] | B1 | FALSE | FALSE | TRUE |  |  |  |  | 306
201 | 2.12 | Téléphone / Fibre optique | Téléphone / Fibre optique |  |  |  |  | B1 | TRUE | FALSE | FALSE |  |  |  |  | 4
202 | [7 empty] | B1 | FALSE | FALSE | TRUE |  |  |  |  | 306
203 | 2.12.2 | Téléphone | Téléphone |  |  |  |  | B1 | TRUE | FALSE | FALSE |  |  |  |  | 2
204 |  | – fourreaux PVC TLST diam. 45 minimum à l'intérieur du bâtiment | fourreaux PVC TLST diam. 45 minimum à l'intérieur du bâtiment | PM |  |  |  | B1 | FALSE | FALSE | FALSE |  |  |  |  | 4
568 |  | - Attente VMC SdB et WC | Attente VMC SdB et WC | U |  |  |  | B2 | FALSE | TRUE | FALSE |  |  |  |  | 14
605 |  | - Attente VMC SdB et WC | Attente VMC SdB et WC | U | 1 | 0 | 0 | B2 | FALSE | TRUE | FALSE |  |  |  |  | 14
624 |  | - Attente VMC SdB et WC | Attente VMC SdB et WC | U |  |  |  | B2 | FALSE | TRUE | FALSE |  |  |  |  | 14
661 |  | - Attente VMC SdB et WC | Attente VMC SdB et WC | U | 2 | 0 | 0 | B2 | FALSE | TRUE | FALSE |  |  |  |  | 14
209 |  | – chemin de câble parking | chemin de câble parking | PM |  |  |  | B1 | FALSE | FALSE | FALSE |  |  |  |  | 2
210 |  | – chemin de câble vertical | chemin de câble vertical | PM |  |  |  | B1 | FALSE | FALSE | FALSE |  |  |  |  | 4
680 |  | - Attente VMC SdB et WC | Attente VMC SdB et WC | U |  |  |  | B2 | FALSE | TRUE | FALSE |  |  |  |  | 14
1020 |  | - Attente VMC SdB et WC | Attente VMC SdB et WC | U | 1 | 0 | 0 | B4 | FALSE | TRUE | FALSE |  |  |  |  | 14
1035 |  | - Attente VMC SdB et WC | Attente VMC SdB et WC | U |  |  |  | B4 | FALSE | TRUE | FALSE |  |  |  |  | 14
385 |  | - Attente VMC y compris interrupteur cuisine | Attente VMC y compris interrupteur cuisine | U | 1 | 0 | 0 | B2 | FALSE | TRUE | FALSE |  |  |  |  | 14
401 |  | - Attente VMC y compris interrupteur cuisine | Attente VMC y compris interrupteur cuisine | U |  |  |  | B2 | FALSE | TRUE | FALSE |  |  |  |  | 14
437 |  | - Attente VMC y compris interrupteur cuisine | Attente VMC y compris interrupteur cuisine | U | 1 | 0 | 0 | B2 | FALSE | TRUE | FALSE |  |  |  |  | 14
217 | [7 empty] | B1 | FALSE | FALSE | TRUE |  |  |  |  | 306
455 |  | - Attente VMC y compris interrupteur cuisine | Attente VMC y compris interrupteur cuisine | U |  |  |  | B2 | FALSE | TRUE | FALSE |  |  |  |  | 14
219 | [7 empty] | B1 | FALSE | FALSE | TRUE |  |  |  |  | 306
220 | 2.12.3 | Fibre optique | Fibre optique |  |  |  |  | B1 | TRUE | FALSE | FALSE |  |  |  |  | 2
221 | [7 empty] | B1 | FALSE | FALSE | TRUE |  |  |  |  | 306
222 |  | – fourreaux PVC TLST diam. 45 minimum à l'intérieur du bâtiment | fourreaux PVC TLST diam. 45 minimum à l'intérieur du bâtiment | PM |  |  |  | B1 | FALSE | FALSE | FALSE |  |  |  |  | 4
492 |  | - Attente VMC y compris interrupteur cuisine | Attente VMC y compris interrupteur cuisine | U | 1 | 0 | 0 | B2 | FALSE | TRUE | FALSE |  |  |  |  | 14
224 | [7 empty] | B1 | FALSE | FALSE | TRUE |  |  |  |  | 306
225 |  | – chemin de câble parking | chemin de câble parking | PM |  |  |  | B1 | FALSE | FALSE | FALSE |  |  |  |  | 2
226 |  | – chemin de câble vertical | chemin de câble vertical | PM |  |  |  | B1 | FALSE | FALSE | FALSE |  |  |  |  | 4
511 |  | - Attente VMC y compris interrupteur cuisine | Attente VMC y compris interrupteur cuisine | U |  |  |  | B2 | FALSE | TRUE | FALSE |  |  |  |  | 14
548 |  | - Attente VMC y compris interrupteur cuisine | Attente VMC y compris interrupteur cuisine | U | 1 | 0 | 0 | B2 | FALSE | TRUE | FALSE |  |  |  |  | 14
567 |  | - Attente VMC y compris interrupteur cuisine | Attente VMC y compris interrupteur cuisine | U |  |  |  | B2 | FALSE | TRUE | FALSE |  |  |  |  | 14
230 | [7 empty] | B1 | FALSE | FALSE | TRUE |  |  |  |  | 306
604 |  | - Attente VMC y compris interrupteur cuisine | Attente VMC y compris interrupteur cuisine | U | 1 | 0 | 0 | B2 | FALSE | TRUE | FALSE |  |  |  |  | 14
232 | [7 empty] | B1 | FALSE | FALSE | TRUE |  |  |  |  | 306
623 |  | - Attente VMC y compris interrupteur cuisine | Attente VMC y compris interrupteur cuisine | U |  |  |  | B2 | FALSE | TRUE | FALSE |  |  |  |  | 14
234 | [7 empty] | B1 | FALSE | FALSE | TRUE |  |  |  |  | 306
660 |  | - Attente VMC y compris interrupteur cuisine | Attente VMC y compris interrupteur cuisine | U | 2 | 0 | 0 | B2 | FALSE | TRUE | FALSE |  |  |  |  | 14
236 | [7 empty] | B1 | FALSE | FALSE | TRUE |  |  |  |  | 306
679 |  | - Attente VMC y compris interrupteur cuisine | Attente VMC y compris interrupteur cuisine | U |  |  |  | B2 | FALSE | TRUE | FALSE |  |  |  |  | 14
238 | [7 empty] | B1 | FALSE | FALSE | TRUE |  |  |  |  | 306
1019 |  | - Attente VMC y compris interrupteur cuisine | Attente VMC y compris interrupteur cuisine | U | 1 | 0 | 0 | B4 | FALSE | TRUE | FALSE |  |  |  |  | 14
1034 |  | - Attente VMC y compris interrupteur cuisine | Attente VMC y compris interrupteur cuisine | U |  |  |  | B4 | FALSE | TRUE | FALSE |  |  |  |  | 14
241 | [7 empty] | B1 | FALSE | FALSE | TRUE |  |  |  |  | 306
214 |  | - attentes alarmes techniques | attentes alarmes techniques | ENS | 1 | #VALUE! | #VALUE! | B1 | FALSE | TRUE | FALSE |  |  |  |  | 2
854 |  | - attentes alarmes techniques | attentes alarmes techniques | ENS | 1 | 0 | 0 | B3 | FALSE | TRUE | FALSE |  |  |  |  | 2
244 | [7 empty] | B1 | FALSE | FALSE | TRUE |  |  |  |  | 306
245 |  | Sous total 2.12 | Sous total 2.12 |  |  |  |  | B1 | FALSE | FALSE | FALSE |  |  |  |  | 2
246 | [7 empty] | B1 | FALSE | FALSE | TRUE |  |  |  |  | 306
247 | 2.13 | Télévision | Télévision |  |  |  |  | B1 | TRUE | FALSE | FALSE |  |  |  |  | 2
248 | [7 empty] | B1 | FALSE | FALSE | TRUE |  |  |  |  | 306
249 |  | - crosse en toiture | crosse en toiture | PM |  |  |  | B1 | FALSE | FALSE | FALSE |  |  |  |  | 4
215 |  | - attentes ascenseurs | attentes ascenseurs | ENS | 1 | #VALUE! | #VALUE! | B1 | FALSE | TRUE | FALSE |  |  |  |  | 2
855 |  | - attentes ascenseurs | attentes ascenseurs | ENS | 1 | 0 | 0 | B3 | FALSE | TRUE | FALSE |  |  |  |  | 2
158 | 7 kW | - Attentes ascenseurs pour G2 | Attentes ascenseurs pour G2 | ENS | 2 | #VALUE! | #VALUE! | B1 | FALSE | TRUE | FALSE |  |  |  |  | 1
253 | [7 empty] | B1 | FALSE | FALSE | TRUE |  |  |  |  | 306
216 |  | - attentes comptages BT TJ | attentes comptages BT TJ | ENS | 1 | #VALUE! | #VALUE! | B1 | FALSE | TRUE | FALSE |  |  |  |  | 1
155 |  | - Attentes portes motorisées accès parking | Attentes portes motorisées accès parking | ENS | 1 | #VALUE! | #VALUE! | B1 | FALSE | TRUE | FALSE |  |  |  |  | 1
256 | [7 empty] | B1 | FALSE | FALSE | TRUE |  |  |  |  | 306
257 |  | Sous total 2.13 | Sous total 2.13 |  |  |  |  | B1 | FALSE | FALSE | FALSE |  |  |  |  | 2
258 | [7 empty] | B1 | FALSE | FALSE | TRUE |  |  |  |  | 306
259 | 2.14 | Portier d'immeuble -vidéophone | Portier d'immeuble vidéophone |  |  |  |  | B1 | TRUE | FALSE | FALSE |  |  |  |  | 2
260 | [7 empty] | B1 | FALSE | FALSE | TRUE |  |  |  |  | 306
815 |  | - Attentes portes motorisées pour sas et hall | Attentes portes motorisées pour sas et hall | ENS | 1 | 0 | 0 | B3 | FALSE | TRUE | FALSE |  |  |  |  | 1
262 |  | * platine de rue suivant CCTP, alimentation centrale | platine de rue suivant CCTP, alimentation centrale |  |  |  |  | B1 | FALSE | FALSE | FALSE |  |  |  |  | 2
263 |  | * centrale de contrôle d'accès VIGIK | centrale de contrôle d'accès VIGIK |  |  |  |  | B1 | FALSE | FALSE | FALSE |  |  |  |  | 2
264 |  | * bloc GSM gestion en temps réel | bloc GSM gestion en temps réel |  |  |  |  | B1 | FALSE | FALSE | FALSE |  |  |  |  | 2
265 |  | * ventouse | ventouse |  |  |  |  | B1 | FALSE | FALSE | FALSE |  |  |  |  | 2
266 |  | * BP sonore et visuel décondamnation | BP sonore et visuel décondamnation |  |  |  |  | B1 | FALSE | FALSE | FALSE |  |  |  |  | 2
267 | [7 empty] | B1 | FALSE | FALSE | TRUE |  |  |  |  | 306
153 |  | - Attentes portes motorisées pour sas et hall du G1 | Attentes portes motorisées pour sas et hall du G1 | ENS | 1 | #VALUE! | #VALUE! | B1 | FALSE | TRUE | FALSE |  |  |  |  | 1
154 |  | - Attentes portes motorisées pour sas et hall du G2 | Attentes portes motorisées pour sas et hall du G2 | ENS | 1 | #VALUE! | #VALUE! | B1 | FALSE | TRUE | FALSE |  |  |  |  | 1
156 |  | - Attentes rideaux métalliques | Attentes rideaux métalliques | ENS | 1 | #VALUE! | #VALUE! | B1 | FALSE | TRUE | FALSE |  |  |  |  | 1
271 | [7 empty] | B1 | FALSE | FALSE | TRUE |  |  |  |  | 306
159 | 0,1 kW | - Attentes ventilateur local eau grise G1 | Attentes ventilateur local eau grise G1 | ENS | 1 | #VALUE! | #VALUE! | B1 | FALSE | TRUE | FALSE |  |  |  |  | 1
160 | 0.1 | - Attentes ventilateur local eau grise G2 | Attentes ventilateur local eau grise G2 | ENS | 1 | #VALUE! | #VALUE! | B1 | FALSE | TRUE | FALSE |  |  |  |  | 1
255 |  | - attestation COSAEL et dossier technique | attestation COSAEL et dossier technique | ENS | 1 | #VALUE! | #VALUE! | B1 | FALSE | TRUE | FALSE |  |  |  |  | 2
890 |  | - attestation COSAEL et dossier technique | attestation COSAEL et dossier technique | ENS | 1 | 0 | 0 | B3 | FALSE | TRUE | FALSE |  |  |  |  | 2
276 |  | -alimentation des portes motorisées des hall | alimentation des portes motorisées des hall | PM |  |  |  | B1 | FALSE | FALSE | FALSE |  |  |  |  | 1
279 |  | - badges de proximité | badges de proximité | U | 15 | #VALUE! | #VALUE! | B1 | FALSE | TRUE | FALSE |  |  |  |  | 2
278 | [7 empty] | B1 | FALSE | FALSE | TRUE |  |  |  |  | 306
913 |  | - badges de proximité | badges de proximité | U | 45 | 0 | 0 | B3 | FALSE | TRUE | FALSE |  |  |  |  | 2
280 | [7 empty] | B1 | FALSE | FALSE | TRUE |  |  |  |  | 306
86 |  | – barrette de mesure | barrette de mesure | U | 1 | #VALUE! | #VALUE! | B1 | FALSE | TRUE | FALSE |  |  |  |  | 2
776 |  | – barrette de mesure | barrette de mesure | U | 1 | 0 | 0 | B3 | FALSE | TRUE | FALSE |  |  |  |  | 2
283 | [7 empty] | B1 | FALSE | FALSE | TRUE |  |  |  |  | 306
284 |  | Sous total 2.14 | Sous total 2.14 |  |  |  |  | B1 | FALSE | FALSE | FALSE |  |  |  |  | 1
285 | 2.15 | Equipement des locaux communs et commerciaux | Equipement des locaux communs et commerciaux |  |  |  |  | B1 | TRUE | FALSE | FALSE |  |  |  |  | 1
286 | [7 empty] | B1 | FALSE | FALSE | TRUE |  |  |  |  | 306
830 |  | - Bloc autonome type bi-fonction BEAS/BAEH SATI | Bloc autonome type bifonction BEAS/BAEH SATI | U | 28 | 0 | 0 | B3 | FALSE | TRUE | FALSE |  |  |  |  | 1
831 |  | - Bloc autonome type evacuation SATI 45lm | Bloc autonome type evacuation SATI 45lm | U |  |  |  | B3 | FALSE | TRUE | FALSE |  |  |  |  | 1
192 |  | - Bloc autonome type evacuation SATI 45lm Ip66 IK 10 | Bloc autonome type evacuation SATI 45lm Ip66 IK 10 | U | 36 | #VALUE! | #VALUE! | B1 | FALSE | TRUE | FALSE |  |  |  |  | 1
191 |  | - Bloc autonome type habitation SATI 8lm 5h | Bloc autonome type habitation SATI 8lm 5h | U | 3 | #VALUE! | #VALUE! | B1 | FALSE | TRUE | FALSE |  |  |  |  | 1
291 | [7 empty] | B1 | FALSE | FALSE | TRUE |  |  |  |  | 306
193 |  | - Bloc portatif | Bloc portatif | U | 2 | #VALUE! | #VALUE! | B1 | FALSE | TRUE | FALSE |  |  |  |  | 2
832 |  | - Bloc portatif | Bloc portatif | U | 2 | 0 | 0 | B3 | FALSE | TRUE | FALSE |  |  |  |  | 2
69 |  | - Boitier de connexion 4 directions | Boitier de connexion 4 directions | U |  |  |  | B1 | FALSE | TRUE | FALSE |  |  |  |  | 2
295 | [7 empty] | B1 | FALSE | FALSE | TRUE |  |  |  |  | 306
296 |  | * Appareillages de teinte grise pour G1 | Appareillages de teinte grise pour G1 |  |  |  |  | B1 | FALSE | FALSE | FALSE |  |  |  |  | 1
759 |  | - Boitier de connexion 4 directions | Boitier de connexion 4 directions | U |  |  |  | B3 | FALSE | TRUE | FALSE |  |  |  |  | 2
70 |  | - Boitier de connexion 8 directions | Boitier de connexion 8 directions | U |  |  |  | B1 | FALSE | TRUE | FALSE |  |  |  |  | 2
760 |  | - Boitier de connexion 8 directions | Boitier de connexion 8 directions | U |  |  |  | B3 | FALSE | TRUE | FALSE |  |  |  |  | 2
410 |  | - Boitier et douille DCL, compris fiche 2P+T | Boitier et douille DCL, compris fiche 2P+T | U | 5 | 0 | 0 | B2 | FALSE | TRUE | FALSE |  |  |  |  | 7
301 | [7 empty] | B1 | FALSE | FALSE | TRUE |  |  |  |  | 306
464 |  | - Boitier et douille DCL, compris fiche 2P+T | Boitier et douille DCL, compris fiche 2P+T | U | 6 | 0 | 0 | B2 | FALSE | TRUE | FALSE |  |  |  |  | 7
520 |  | - Boitier et douille DCL, compris fiche 2P+T | Boitier et douille DCL, compris fiche 2P+T | U | 10 | 0 | 0 | B2 | FALSE | TRUE | FALSE |  |  |  |  | 7
576 |  | - Boitier et douille DCL, compris fiche 2P+T | Boitier et douille DCL, compris fiche 2P+T | U | 8 | 0 | 0 | B2 | FALSE | TRUE | FALSE |  |  |  |  | 7
305 | [7 empty] | B1 | FALSE | FALSE | TRUE |  |  |  |  | 306
306 | [7 empty] | B1 | FALSE | FALSE | TRUE |  |  |  |  | 306
632 |  | - Boitier et douille DCL, compris fiche 2P+T | Boitier et douille DCL, compris fiche 2P+T | U | 15 | 0 | 0 | B2 | FALSE | TRUE | FALSE |  |  |  |  | 7
688 |  | - Boitier et douille DCL, compris fiche 2P+T | Boitier et douille DCL, compris fiche 2P+T | U | 13 | 0 | 0 | B2 | FALSE | TRUE | FALSE |  |  |  |  | 7
1040 |  | - Boitier et douille DCL, compris fiche 2P+T | Boitier et douille DCL, compris fiche 2P+T | U | 2 | 0 | 0 | B4 | FALSE | TRUE | FALSE |  |  |  |  | 7
481 |  | - Bouton poussoir | Bouton poussoir | U | 2 | 0 | 0 | B2 | FALSE | TRUE | FALSE |  |  |  |  | 12
500 |  | - Bouton poussoir | Bouton poussoir | U |  |  |  | B2 | FALSE | TRUE | FALSE |  |  |  |  | 12
312 |  |  |  | U |  |  |  | B1 | FALSE | TRUE | TRUE |  |  |  |  | 306
537 |  | - Bouton poussoir | Bouton poussoir | U | 3 | 0 | 0 | B2 | FALSE | TRUE | FALSE |  |  |  |  | 12
314 | [7 empty] | B1 | FALSE | FALSE | TRUE |  |  |  |  | 306
315 | [7 empty] | B1 | FALSE | FALSE | TRUE |  |  |  |  | 306
316 | [7 empty] | B1 | FALSE | FALSE | TRUE |  |  |  |  | 306
317 |  | Sous total 2.15 | Sous total 2.15 |  |  |  |  | B1 | FALSE | FALSE | FALSE |  |  |  |  | 1
318 | [7 empty] | B1 | FALSE | FALSE | TRUE |  |  |  |  | 306
319 | 2.16 | Eclairage normal des communs et des locaux commerciaux | Eclairage normal des communs et des locaux commerciaux |  |  |  |  | B1 | TRUE | FALSE | FALSE |  |  |  |  | 1
320 | [7 empty] | B1 | FALSE | FALSE | TRUE |  |  |  |  | 306
556 |  | - Bouton poussoir | Bouton poussoir | U |  |  |  | B2 | FALSE | TRUE | FALSE |  |  |  |  | 12
593 |  | - Bouton poussoir | Bouton poussoir | U | 2 | 0 | 0 | B2 | FALSE | TRUE | FALSE |  |  |  |  | 12
612 |  | - Bouton poussoir | Bouton poussoir | U |  |  |  | B2 | FALSE | TRUE | FALSE |  |  |  |  | 12
649 |  | - Bouton poussoir | Bouton poussoir | U |  |  |  | B2 | FALSE | TRUE | FALSE |  |  |  |  | 12
668 |  | - Bouton poussoir | Bouton poussoir | U |  |  |  | B2 | FALSE | TRUE | FALSE |  |  |  |  | 12
326 | [7 empty] | B1 | FALSE | FALSE | TRUE |  |  |  |  | 306
1057 |  | - Bouton poussoir | Bouton poussoir | U |  |  |  | B4 | FALSE | TRUE | FALSE |  |  |  |  | 12
1067 |  | - Bouton poussoir | Bouton poussoir | U |  |  |  | B4 | FALSE | TRUE | FALSE |  |  |  |  | 12
1093 |  | - Bouton poussoir | Bouton poussoir | U |  |  |  | B4 | FALSE | TRUE | FALSE |  |  |  |  | 12
330 | [7 empty] | B1 | FALSE | FALSE | TRUE |  |  |  |  | 306
331 |  | Sous total 2.16 | Sous total 2.16 |  |  |  |  | B1 | FALSE | FALSE | FALSE |  |  |  |  | 1
332 | [7 empty] | B1 | FALSE | FALSE | TRUE |  |  |  |  | 306
333 | 2.17 | Installations de chantier | Installations de chantier |  |  |  |  | B1 | TRUE | FALSE | FALSE |  |  |  |  | 4
334 | [7 empty] | B1 | FALSE | FALSE | TRUE |  |  |  |  | 306
335 |  | - installations de chantier | installations de chantier | HORS LOT |  |  |  | B1 | FALSE | FALSE | FALSE |  |  |  |  | 4
336 | [7 empty] | B1 | FALSE | FALSE | TRUE |  |  |  |  | 306
337 |  | Sous total 2.17 | Sous total 2.17 |  |  |  |  | B1 | FALSE | FALSE | FALSE |  |  |  |  | 1
338 | [7 empty] | B1 | FALSE | FALSE | TRUE |  |  |  |  | 306
339 | 2.18 | Divers | Divers |  |  |  |  | B1 | TRUE | FALSE | FALSE |  |  |  |  | 2
340 | [7 empty] | B1 | FALSE | FALSE | TRUE |  |  |  |  | 306
1103 |  | - Bouton poussoir | Bouton poussoir | U |  |  |  | B4 | FALSE | TRUE | FALSE |  |  |  |  | 12
290 |  | - Bouton poussoir étanche | Bouton poussoir étanche | U | 0 | #VALUE! | #VALUE! | B1 | FALSE | TRUE | FALSE |  |  |  |  | 2
343 | [7 empty] | B1 | FALSE | FALSE | TRUE |  |  |  |  | 306
344 |  | Sous total 2.18 | Sous total 2.18 |  |  |  |  | B1 | FALSE | FALSE | FALSE |  |  |  |  | 1
345 |  | SOLUTION DE BASE | SOLUTION DE BASE |  |  |  |  | B2 | FALSE | FALSE | FALSE |  |  |  |  | 4
346 | [7 empty] | B2 | FALSE | FALSE | TRUE |  |  |  |  | 306
347 |  | BÂTIMENT G1/G2/PARKINGS | BÂTIMENT G1/G2/PARKINGS |  |  |  |  | B2 | FALSE | FALSE | FALSE |  |  |  |  | 2
348 | [7 empty] | B2 | FALSE | FALSE | TRUE |  |  |  |  | 306
349 | 2 | EQUIPEMENTS DES LOGEMENTS | EQUIPEMENTS DES LOGEMENTS |  |  |  |  | B2 | TRUE | FALSE | FALSE |  |  |  |  | 4
350 | [7 empty] | B2 | FALSE | FALSE | TRUE |  |  |  |  | 306
351 | 2.6 | Tableau des logements | Tableau des logements |  | 105 |  |  | B2 | TRUE | FALSE | FALSE |  |  |  |  | 2
352 | [7 empty] | B2 | FALSE | FALSE | TRUE |  |  |  |  | 306
300 |  | - Bouton poussoir étanche | Bouton poussoir étanche | U |  |  |  | B1 | FALSE | TRUE | FALSE |  |  |  |  | 2
376 |  | - Bouton poussoir sonnerie d'entrée | Bouton poussoir sonnerie d'entrée | U | 1 | 0 | 0 | B2 | FALSE | TRUE | FALSE |  |  |  |  | 16
393 |  | - Bouton poussoir sonnerie d'entrée | Bouton poussoir sonnerie d'entrée | U |  |  |  | B2 | FALSE | TRUE | FALSE |  |  |  |  | 16
427 |  | - Bouton poussoir sonnerie d'entrée | Bouton poussoir sonnerie d'entrée | U | 1 | 0 | 0 | B2 | FALSE | TRUE | FALSE |  |  |  |  | 16
445 |  | - Bouton poussoir sonnerie d'entrée | Bouton poussoir sonnerie d'entrée | U |  |  |  | B2 | FALSE | TRUE | FALSE |  |  |  |  | 16
482 |  | - Bouton poussoir sonnerie d'entrée | Bouton poussoir sonnerie d'entrée | U | 1 | 0 | 0 | B2 | FALSE | TRUE | FALSE |  |  |  |  | 16
359 | [7 empty] | B2 | FALSE | FALSE | TRUE |  |  |  |  | 306
360 | 2.6.3 | - Fourniture, pose et raccordement d'un indicateur des consommations électriques suivant CCTP par logt : | Fourniture, pose et raccordement d'un indicateur des consommations électriques suivant CCTP par logt : |  |  |  |  | B2 | TRUE | FALSE | FALSE |  |  |  |  | 1
501 |  | - Bouton poussoir sonnerie d'entrée | Bouton poussoir sonnerie d'entrée | U |  |  |  | B2 | FALSE | TRUE | FALSE |  |  |  |  | 16
538 |  | - Bouton poussoir sonnerie d'entrée | Bouton poussoir sonnerie d'entrée | U | 1 | 0 | 0 | B2 | FALSE | TRUE | FALSE |  |  |  |  | 16
557 |  | - Bouton poussoir sonnerie d'entrée | Bouton poussoir sonnerie d'entrée | U |  |  |  | B2 | FALSE | TRUE | FALSE |  |  |  |  | 16
364 | [7 empty] | B2 | FALSE | FALSE | TRUE |  |  |  |  | 306
365 |  | Sous total 2.6 | Sous total 2.6 |  |  |  |  | B2 | FALSE | FALSE | FALSE |  |  |  |  | 1
366 | [7 empty] | B2 | FALSE | FALSE | TRUE |  |  |  |  | 306
367 | 2.7 | Equipements des logements | Equipements des logements |  |  |  |  | B2 | TRUE | FALSE | FALSE |  |  |  |  | 4
368 | [7 empty] | B2 | FALSE | FALSE | TRUE |  |  |  |  | 306
369 | 2.7.2 | Appartement de type T1 | Appartement de type T1 |  |  |  |  | B2 | TRUE | FALSE | FALSE |  |  |  |  | 2
370 | [7 empty] | B2 | FALSE | FALSE | TRUE |  |  |  |  | 306
371 |  | * Appareillages de finition blanche | Appareillages de finition blanche |  |  |  |  | B2 | FALSE | FALSE | FALSE |  |  |  |  | 9
594 |  | - Bouton poussoir sonnerie d'entrée | Bouton poussoir sonnerie d'entrée | U | 1 | 0 | 0 | B2 | FALSE | TRUE | FALSE |  |  |  |  | 16
613 |  | - Bouton poussoir sonnerie d'entrée | Bouton poussoir sonnerie d'entrée | U |  |  |  | B2 | FALSE | TRUE | FALSE |  |  |  |  | 16
650 |  | - Bouton poussoir sonnerie d'entrée | Bouton poussoir sonnerie d'entrée | U | 1 | 0 | 0 | B2 | FALSE | TRUE | FALSE |  |  |  |  | 16
669 |  | - Bouton poussoir sonnerie d'entrée | Bouton poussoir sonnerie d'entrée | U |  |  |  | B2 | FALSE | TRUE | FALSE |  |  |  |  | 16
1058 |  | - Bouton poussoir sonnerie d'entrée | Bouton poussoir sonnerie d'entrée | U | 1 | 0 | 0 | B4 | FALSE | TRUE | FALSE |  |  |  |  | 16
377 | [7 empty] | B2 | FALSE | FALSE | TRUE |  |  |  |  | 306
1068 |  | - Bouton poussoir sonnerie d'entrée | Bouton poussoir sonnerie d'entrée | U |  |  |  | B4 | FALSE | TRUE | FALSE |  |  |  |  | 16
1094 |  | - Bouton poussoir sonnerie d'entrée | Bouton poussoir sonnerie d'entrée | U | 1 | 0 | 0 | B4 | FALSE | TRUE | FALSE |  |  |  |  | 16
1104 |  | - Bouton poussoir sonnerie d'entrée | Bouton poussoir sonnerie d'entrée | U |  |  |  | B4 | FALSE | TRUE | FALSE |  |  |  |  | 16
924 |  | - Bouton poussoir variateur | Bouton poussoir variateur | U |  |  |  | B3 | FALSE | TRUE | FALSE |  |  |  |  | 1
274 |  | - bouton sonore et visuel de décondamnation | bouton sonore et visuel de décondamnation | U | 0 | #VALUE! | #VALUE! | B1 | FALSE | TRUE | FALSE |  |  |  |  | 2
909 |  | - bouton sonore et visuel de décondamnation | bouton sonore et visuel de décondamnation | U | 3 | 0 | 0 | B3 | FALSE | TRUE | FALSE |  |  |  |  | 2
960 |  | - bris de glace | bris de glace | U | 3 | 0 | 0 | B3 | FALSE | TRUE | FALSE |  |  |  |  | 2
1144 |  | - bris de glace | bris de glace | U |  |  |  | B4 | FALSE | TRUE | FALSE |  |  |  |  | 2
327 |  | - câblage 3G 1,5mm² | câblage 3G 1,5mm² | ENS | 1 | #VALUE! | #VALUE! | B1 | FALSE | TRUE | FALSE |  |  |  |  | 2
387 | [7 empty] | B2 | FALSE | FALSE | TRUE |  |  |  |  | 306
388 |  | * Appareillages de finition noire | Appareillages de finition noire |  |  |  |  | B2 | FALSE | FALSE | FALSE |  |  |  |  | 9
951 |  | - câblage 3G 1,5mm² | câblage 3G 1,5mm² | ENS | 200 | 0 | 0 | B3 | FALSE | TRUE | FALSE |  |  |  |  | 2
328 |  | - câblage 3G 2,5mm² | câblage 3G 2,5mm² | ENS |  |  |  | B1 | FALSE | TRUE | FALSE |  |  |  |  | 2
952 |  | - câblage 3G 2,5mm² | câblage 3G 2,5mm² | ENS |  |  |  | B3 | FALSE | TRUE | FALSE |  |  |  |  | 2
195 |  | - Câblage 5G1,5mm2 y compris raccordement | Câblage 5G1,5mm2 y compris raccordement | ENS | 1 | #VALUE! | #VALUE! | B1 | FALSE | TRUE | FALSE |  |  |  |  | 2
834 |  | - Câblage 5G1,5mm2 y compris raccordement | Câblage 5G1,5mm2 y compris raccordement | ENS | 420 | 0 | 0 | B3 | FALSE | TRUE | FALSE |  |  |  |  | 2
394 | [7 empty] | B2 | FALSE | FALSE | TRUE |  |  |  |  | 306
963 |  | - câblage BUS CR1 | câblage BUS CR1 | ENS | 1 | 0 | 0 | B3 | FALSE | TRUE | FALSE |  |  |  |  | 2
1147 |  | - câblage BUS CR1 | câblage BUS CR1 | ENS |  |  |  | B4 | FALSE | TRUE | FALSE |  |  |  |  | 2
1136 |  | - câblage catégorie 6 | câblage catégorie 6 | ENS | 1 | 0 | 0 | B4 | FALSE | TRUE | FALSE |  |  |  |  | 1
715 |  | - câblage en câble coaxial 75 ohms sous fourreau ICTA diam. 16 entre GTL et prises | câblage en câble coaxial 75 ohms sous fourreau ICTA diam. 16 entre GTL et prises | ENS |  |  |  | B2 | FALSE | TRUE | FALSE |  |  |  |  | 1
281 |  | - câblage et raccordement | câblage et raccordement | ENS | 1 | #VALUE! | #VALUE! | B1 | FALSE | TRUE | FALSE |  |  |  |  | 2
915 |  | - câblage et raccordement | câblage et raccordement | ENS | 1 | 0 | 0 | B3 | FALSE | TRUE | FALSE |  |  |  |  | 2
704 |  | - Câblage grade 2 | Câblage grade 2 | ENS |  |  |  | B2 | FALSE | TRUE | FALSE |  |  |  |  | 2
1123 |  | - Câblage grade 2 | Câblage grade 2 | ENS | 1 | 0 | 0 | B4 | FALSE | TRUE | FALSE |  |  |  |  | 2
403 | [7 empty] | B2 | FALSE | FALSE | TRUE |  |  |  |  | 306
964 |  | - câblage SYT 9/10 | câblage SYT 9/10 | ENS | 1 | 0 | 0 | B3 | FALSE | TRUE | FALSE |  |  |  |  | 2
1148 |  | - câblage SYT 9/10 | câblage SYT 9/10 | ENS |  |  |  | B4 | FALSE | TRUE | FALSE |  |  |  |  | 2
406 | [7 empty] | B2 | FALSE | FALSE | TRUE |  |  |  |  | 306
363 |  | - Câblage, mise en service et essais | Câblage, mise en service et essais | ENS | 1 | 0 | 0 | B2 | FALSE | TRUE | FALSE |  |  |  |  | 1
871 |  | – câble optique type G657 4 fibres entre les points de branchement optique en gaine technique et le bureau sous fourreau ICTA. | câble optique type G657 4 fibres entre les points de branchement optique en gaine technique et le bureau sous fourreau ICTA. | ENS | 1 | 0 | 0 | B3 | FALSE | TRUE | FALSE |  |  |  |  | 1
869 |  | – câble optique type G657 4 fibres entre les points de branchement optique en gaine technique et le tableau de communication (TC) des logements sous fourreau ICTA. | câble optique type G657 4 fibres entre les points de branchement optique en gaine technique et le tableau de communication (TC) des logements sous fourreau ICTA. | ENS | 1 | 0 | 0 | B3 | FALSE | TRUE | FALSE |  |  |  |  | 1
231 |  | – câble optique type G657 4 fibres entre les points de branchement optique en gaine technique palière et le tableau de communication (TC) des logements sous fourreau ICTA. | câble optique type G657 4 fibres entre les points de branchement optique en gaine technique palière et le tableau de communication (TC) des logements sous fourreau ICTA. | ENS | 1 | #VALUE! | #VALUE! | B1 | FALSE | TRUE | FALSE |  |  |  |  | 1
233 |  | – câble optique type G657 4 fibres entre les points de branchement optique en gaine technique palière et les bureaux sous fourreau ICTA. | câble optique type G657 4 fibres entre les points de branchement optique en gaine technique palière et les bureaux sous fourreau ICTA. | ENS | 1 | #VALUE! | #VALUE! | B1 | FALSE | TRUE | FALSE |  |  |  |  | 1
412 | [7 empty] | B2 | FALSE | FALSE | TRUE |  |  |  |  | 306
235 |  | – câble optique type G657 4 fibres entre les points de branchement optique en gaine technique palière et les locaux d'activité sous fourreau ICTA. | câble optique type G657 4 fibres entre les points de branchement optique en gaine technique palière et les locaux d'activité sous fourreau ICTA. | ENS | 1 | #VALUE! | #VALUE! | B1 | FALSE | TRUE | FALSE |  |  |  |  | 1
414 | [7 empty] | B2 | FALSE | FALSE | TRUE |  |  |  |  | 306
415 |  | Sous total HT pour un T1 | Sous total HT pour un T1 |  |  |  |  | B2 | FALSE | FALSE | FALSE |  |  |  |  | 2
72 |  | – câble ST/34443 2 paires entre embase et la 1ère barrette de connexion en gaine technique ERDF | câble ST/34443 2 paires entre embase et la 1ère barrette de connexion en gaine technique ERDF | ENS | 1 | #VALUE! | #VALUE! | B1 | FALSE | TRUE | FALSE |  |  |  |  | 2
417 | [7 empty] | B2 | FALSE | FALSE | TRUE |  |  |  |  | 306
418 |  | Sous total 2.7.2 Appartement T1 | Sous total 2.7.2 Appartement T1 |  |  |  |  | B2 | FALSE | FALSE | FALSE |  |  |  |  | 1
419 | [7 empty] | B2 | FALSE | FALSE | TRUE |  |  |  |  | 306
420 | 2.7.2 | Appartement de type T2 | Appartement de type T2 |  |  |  |  | B2 | TRUE | FALSE | FALSE |  |  |  |  | 1
421 | [7 empty] | B2 | FALSE | FALSE | TRUE |  |  |  |  | 306
422 |  | * Appareillages de finition blanche | Appareillages de finition blanche |  |  |  |  | B2 | FALSE | FALSE | FALSE |  |  |  |  | 9
762 |  | – câble ST/34443 2 paires entre embase et la 1ère barrette de connexion en gaine technique ERDF | câble ST/34443 2 paires entre embase et la 1ère barrette de connexion en gaine technique ERDF | ENS | 1 | 0 | 0 | B3 | FALSE | TRUE | FALSE |  |  |  |  | 2
74 |  | – câble ST/34443 2 paires entre les barrettes de connexion en gaine technique ERDF | câble ST/34443 2 paires entre les barrettes de connexion en gaine technique ERDF | ENS | 1 | #VALUE! | #VALUE! | B1 | FALSE | TRUE | FALSE |  |  |  |  | 2
764 |  | – câble ST/34443 2 paires entre les barrettes de connexion en gaine technique ERDF | câble ST/34443 2 paires entre les barrettes de connexion en gaine technique ERDF | ENS | 1 | 0 | 0 | B3 | FALSE | TRUE | FALSE |  |  |  |  | 2
766 |  | – câble ST/34443 2 paires entre les barrettes de connexion en gaine technique ERDF et les compteurs des logements et bureaux | câble ST/34443 2 paires entre les barrettes de connexion en gaine technique ERDF et les compteurs des logements et bureaux | ENS | 1 | 0 | 0 | B3 | FALSE | TRUE | FALSE |  |  |  |  | 1
76 |  | – câble ST/34443 2 paires entre les barrettes de connexion en gaine technique ERDF et les compteurs des logements, du TJ des SG et du TB du parking | câble ST/34443 2 paires entre les barrettes de connexion en gaine technique ERDF et les compteurs des logements, du TJ des SG et du TB du parking | ENS | 1 | #VALUE! | #VALUE! | B1 | FALSE | TRUE | FALSE |  |  |  |  | 1
428 | [7 empty] | B2 | FALSE | FALSE | TRUE |  |  |  |  | 306
55 | 2.1.3 | - Câbles U1000R2V entre le poste DP et le 1er distributeur de chaque colonne montante du G1 y compris accessoires suivant CCTP | Câbles U1000R2V entre le poste DP et le 1er distributeur de chaque colonne montante du G1 y compris accessoires suivant CCTP | ENS | 22 | #VALUE! | #VALUE! | B1 | FALSE | TRUE | FALSE |  |  |  |  | 1
57 |  | - Câbles U1000R2V entre le poste DP et le 1er distributeur de chaque colonne montante du G2 y compris accessoires suivant CCTP | Câbles U1000R2V entre le poste DP et le 1er distributeur de chaque colonne montante du G2 y compris accessoires suivant CCTP | ENS | 57 | #VALUE! | #VALUE! | B1 | FALSE | TRUE | FALSE |  |  |  |  | 1
747 | 3.1.3 | - Câbles U1000R2V entre le poste DP et le 1er distributeur de chaque colonne montante du SOHO y compris accessoires suivant CCTP | Câbles U1000R2V entre le poste DP et le 1er distributeur de chaque colonne montante du SOHO y compris accessoires suivant CCTP | ENS | 75 | 0 | 0 | B3 | FALSE | TRUE | FALSE |  |  |  |  | 1
167 |  | – centrale d'alarme y compris transmetteur téléphonique suivant CCTP pout le bâtiment G1 | centrale d'alarme y compris transmetteur téléphonique suivant CCTP pout le bâtiment G1 | ENS | 1 | #VALUE! | #VALUE! | B1 | FALSE | TRUE | FALSE |  |  |  |  | 1
168 |  | – centrale d'alarme y compris transmetteur téléphonique suivant CCTP pout le bâtiment G2 | centrale d'alarme y compris transmetteur téléphonique suivant CCTP pout le bâtiment G2 | ENS | 1 | #VALUE! | #VALUE! | B1 | FALSE | TRUE | FALSE |  |  |  |  | 1
823 |  | – centrale d'alarme y compris transmetteur téléphonique suivant CCTP pout le bâtiment SOHO | centrale d'alarme y compris transmetteur téléphonique suivant CCTP pout le bâtiment SOHO | ENS | 1 | 0 | 0 | B3 | FALSE | TRUE | FALSE |  |  |  |  | 1
169 |  | – centrale d'alarme y compris transmetteur téléphonique suivant CCTP pout les parkings | centrale d'alarme y compris transmetteur téléphonique suivant CCTP pout les parkings | ENS | 1 | #VALUE! | #VALUE! | B1 | FALSE | TRUE | FALSE |  |  |  |  | 1
959 |  | - centrale type4 +transmetteur suivant prescription CCTP | centrale type4 +transmetteur suivant prescription CCTP | ENS | 3 | 0 | 0 | B3 | FALSE | TRUE | FALSE |  |  |  |  | 2
1143 |  | - centrale type4 +transmetteur suivant prescription CCTP | centrale type4 +transmetteur suivant prescription CCTP | ENS |  |  |  | B4 | FALSE | TRUE | FALSE |  |  |  |  | 2
102 |  | – Chemin de câble en gaine palière verticale | Chemin de câble en gaine palière verticale | ml | 66.5 | #VALUE! | #VALUE! | B1 | FALSE | TRUE | FALSE |  |  |  |  | 4
439 | [7 empty] | B2 | FALSE | FALSE | TRUE |  |  |  |  | 306
440 |  | * Appareillages de finition noire | Appareillages de finition noire |  |  |  |  | B2 | FALSE | FALSE | FALSE |  |  |  |  | 9
108 |  | – Chemin de câble en gaine palière verticale | Chemin de câble en gaine palière verticale | ml | 66.5 | #VALUE! | #VALUE! | B1 | FALSE | TRUE | FALSE |  |  |  |  | 4
789 |  | – Chemin de câble en gaine palière verticale | Chemin de câble en gaine palière verticale | ml | 18 | 0 | 0 | B3 | FALSE | TRUE | FALSE |  |  |  |  | 4
793 |  | – Chemin de câble en gaine palière verticale | Chemin de câble en gaine palière verticale | ml | 18 | 0 | 0 | B3 | FALSE | TRUE | FALSE |  |  |  |  | 4
100 |  | – Chemin de câble largeur 200mm | Chemin de câble largeur 200mm | ml | 57.5 | #VALUE! | #VALUE! | B1 | FALSE | TRUE | FALSE |  |  |  |  | 2
107 |  | – Chemin de câble largeur 200mm | Chemin de câble largeur 200mm | ml | 113 | #VALUE! | #VALUE! | B1 | FALSE | TRUE | FALSE |  |  |  |  | 2
446 | [7 empty] | B2 | FALSE | FALSE | TRUE |  |  |  |  | 306
99 |  | – Chemin de câble largeur 300mm | Chemin de câble largeur 300mm | ml | 235 | #VALUE! | #VALUE! | B1 | FALSE | TRUE | FALSE |  |  |  |  | 2
106 |  | – Chemin de câble largeur 300mm | Chemin de câble largeur 300mm | ml |  |  |  | B1 | FALSE | TRUE | FALSE |  |  |  |  | 2
98 |  | – Chemin de câble largeur 500mm | Chemin de câble largeur 500mm | ml |  |  |  | B1 | FALSE | TRUE | FALSE |  |  |  |  | 1
44 | 2.1.2 | - Chemins de câble isolant IK10 suivant CCTP entre le Poste DP et le 1er distributeur de chaque colonne du G1 | Chemins de câble isolant IK10 suivant CCTP entre le Poste DP et le 1er distributeur de chaque colonne du G1 | ML | 17 | #VALUE! | #VALUE! | B1 | FALSE | TRUE | FALSE |  |  |  |  | 1
45 |  | - Chemins de câble isolant IK10 suivant CCTP entre le Poste DP et le 1er distributeur de chaque colonne du G2 | Chemins de câble isolant IK10 suivant CCTP entre le Poste DP et le 1er distributeur de chaque colonne du G2 | ML | 54 | #VALUE! | #VALUE! | B1 | FALSE | TRUE | FALSE |  |  |  |  | 1
741 | 3.1.2 | - Chemins de câble isolant IK10 suivant CCTP entre le poste DP et le 1er distributeur de chaque colonne du SOHO | Chemins de câble isolant IK10 suivant CCTP entre le poste DP et le 1er distributeur de chaque colonne du SOHO | ML | 49 | 0 | 0 | B3 | FALSE | TRUE | FALSE |  |  |  |  | 1
47 |  | - Chemins de câble isolant IK10 suivant CCTP entre le Poste DP et T.J. des parkings | Chemins de câble isolant IK10 suivant CCTP entre le Poste DP et T.J. des parkings | ML | 19 | #VALUE! | #VALUE! | B1 | FALSE | TRUE | FALSE |  |  |  |  | 1
46 |  | - Chemins de câble isolant IK10 suivant CCTP entre le Poste DP et T.J. des S.G. G2 | Chemins de câble isolant IK10 suivant CCTP entre le Poste DP et T.J. des S.G. G2 | ML | 62 | #VALUE! | #VALUE! | B1 | FALSE | TRUE | FALSE |  |  |  |  | 1
48 |  | - Chemins de câble isolant IK10 suivant CCTP IK10 pour téléreports | Chemins de câble isolant IK10 suivant CCTP IK10 pour téléreports | ML | 0 |  |  | B1 | FALSE | TRUE | FALSE |  |  |  |  | 2
742 |  | - Chemins de câble isolant IK10 suivant CCTP IK10 pour téléreports | Chemins de câble isolant IK10 suivant CCTP IK10 pour téléreports | ML |  |  |  | B3 | FALSE | TRUE | FALSE |  |  |  |  | 2
457 | [7 empty] | B2 | FALSE | FALSE | TRUE |  |  |  |  | 306
702 |  | - Coffret de communication grade 2 | Coffret de communication grade 2 | U | 105 | 0 | 0 | B2 | FALSE | TRUE | FALSE |  |  |  |  | 2
1122 |  | - Coffret de communication grade 2 | Coffret de communication grade 2 | U | 16 | 0 | 0 | B4 | FALSE | TRUE | FALSE |  |  |  |  | 2
460 | [7 empty] | B2 | FALSE | FALSE | TRUE |  |  |  |  | 306
206 |  | - Coffret de Sous Répartition d'Immeuble paires | Coffret de Sous Répartition d'Immeuble paires | ENS | 1 | #VALUE! | #VALUE! | B1 | FALSE | TRUE | FALSE |  |  |  |  | 2
845 |  | - Coffret de Sous Répartition d'Immeuble paires | Coffret de Sous Répartition d'Immeuble paires | ENS | 1 | 0 | 0 | B3 | FALSE | TRUE | FALSE |  |  |  |  | 2
1132 |  | - Coffret VDI 12U 600*600*19", conforme au CCTP | Coffret VDI 12U 60060019", conforme au CCTP | ENS | 12 | 0 | 0 | B4 | FALSE | TRUE | FALSE |  |  |  |  | 1
89 |  | – colonne de terre en gaine SG | colonne de terre en gaine SG | ENS | 1 | #VALUE! | #VALUE! | B1 | FALSE | TRUE | FALSE |  |  |  |  | 1
779 |  | – colonne de terre en gaine technique | colonne de terre en gaine technique | ENS | 1 | 0 | 0 | B3 | FALSE | TRUE | FALSE |  |  |  |  | 1
466 | [7 empty] | B2 | FALSE | FALSE | TRUE |  |  |  |  | 306
207 |  | - Colonne montante FT câble 298 mutli-paires | Colonne montante FT câble 298 mutlipaires | ENS | 1 | #VALUE! | #VALUE! | B1 | FALSE | TRUE | FALSE |  |  |  |  | 2
468 | [7 empty] | B2 | FALSE | FALSE | TRUE |  |  |  |  | 306
469 |  | Sous total HT pour un T2 | Sous total HT pour un T2 |  |  |  |  | B2 | FALSE | FALSE | FALSE |  |  |  |  | 1
846 |  | - Colonne montante FT câble 298 mutli-paires | Colonne montante FT câble 298 mutlipaires | ENS | 1 | 0 | 0 | B3 | FALSE | TRUE | FALSE |  |  |  |  | 2
471 | [7 empty] | B2 | FALSE | FALSE | TRUE |  |  |  |  | 306
472 |  | Sous total 2.7.2 Appartement T2 | Sous total 2.7.2 Appartement T2 |  |  |  |  | B2 | FALSE | FALSE | FALSE |  |  |  |  | 1
473 | [7 empty] | B2 | FALSE | FALSE | TRUE |  |  |  |  | 306
474 | 2.7.2 | Appartement de type T3 | Appartement de type T3 |  |  |  |  | B2 | TRUE | FALSE | FALSE |  |  |  |  | 2
475 | [7 empty] | B2 | FALSE | FALSE | TRUE |  |  |  |  | 306
476 |  | * Appareillages de finition blanche | Appareillages de finition blanche |  |  |  |  | B2 | FALSE | FALSE | FALSE |  |  |  |  | 9
251 |  | - colonne verticale | colonne verticale | ENS | 1 | #VALUE! | #VALUE! | B1 | FALSE | TRUE | FALSE |  |  |  |  | 2
886 |  | - colonne verticale | colonne verticale | ENS | 1 | 0 | 0 | B3 | FALSE | TRUE | FALSE |  |  |  |  | 2
268 |  | - colonne vidéophnie verticale | colonne vidéophnie verticale | ENS | 1 | #VALUE! | #VALUE! | B1 | FALSE | TRUE | FALSE |  |  |  |  | 2
903 |  | - colonne vidéophnie verticale | colonne vidéophnie verticale | ENS | 1 | 0 | 0 | B3 | FALSE | TRUE | FALSE |  |  |  |  | 2
270 |  | - combiné Vidéophone intérieur conforme aux normes handicapés | combiné Vidéophone intérieur conforme aux normes handicapés | U | 0 | #VALUE! | #VALUE! | B1 | FALSE | TRUE | FALSE |  |  |  |  | 2
905 |  | - combiné Vidéophone intérieur conforme aux normes handicapés | combiné Vidéophone intérieur conforme aux normes handicapés | U | 12 | 0 | 0 | B3 | FALSE | TRUE | FALSE |  |  |  |  | 2
483 | [7 empty] | B2 | FALSE | FALSE | TRUE |  |  |  |  | 306
180 |  | - Commandes automatiques de désenfumage (DI) | Commandes automatiques de désenfumage (DI) | U | 209 | #VALUE! | #VALUE! | B1 | FALSE | TRUE | FALSE |  |  |  |  | 1
181 |  | - Commandes manuelles de désenfumage | Commandes manuelles de désenfumage | U | 2 | #VALUE! | #VALUE! | B1 | FALSE | TRUE | FALSE |  |  |  |  | 1
361 |  | - comptage d'énergie modulaire | comptage d'énergie modulaire | U | 105 | 0 | 0 | B2 | FALSE | TRUE | FALSE |  |  |  |  | 1
127 |  | - coupure générale éclairage parking suivant CCTP | coupure générale éclairage parking suivant CCTP | ENS | 3 | #VALUE! | #VALUE! | B1 | FALSE | TRUE | FALSE |  |  |  |  | 1
161 |  | - crosse en toiture | crosse en toiture | ENS | 0 |  | Hors lot CCTP 1.6 | B1 | FALSE | TRUE | FALSE |  |  |  |  | 4
817 |  | - crosse en toiture | crosse en toiture | ENS |  |  |  | B3 | FALSE | TRUE | FALSE |  |  |  |  | 4
405 |  | - DAAF suivant CCTP | DAAF suivant CCTP | U | 1 | 0 | 0 | B2 | FALSE | TRUE | FALSE |  |  |  |  | 7
459 |  | - DAAF suivant CCTP | DAAF suivant CCTP | U | 1 | 0 | 0 | B2 | FALSE | TRUE | FALSE |  |  |  |  | 7
515 |  | - DAAF suivant CCTP | DAAF suivant CCTP | U | 1 | 0 | 0 | B2 | FALSE | TRUE | FALSE |  |  |  |  | 7
571 |  | - DAAF suivant CCTP | DAAF suivant CCTP | U | 1 | 0 | 0 | B2 | FALSE | TRUE | FALSE |  |  |  |  | 7
494 | [7 empty] | B2 | FALSE | FALSE | TRUE |  |  |  |  | 306
495 |  | * Appareillages de finition noire | Appareillages de finition noire |  |  |  |  | B2 | FALSE | FALSE | FALSE |  |  |  |  | 9
627 |  | - DAAF suivant CCTP | DAAF suivant CCTP | U | 1 | 0 | 0 | B2 | FALSE | TRUE | FALSE |  |  |  |  | 7
683 |  | - DAAF suivant CCTP | DAAF suivant CCTP | U | 2 | 0 | 0 | B2 | FALSE | TRUE | FALSE |  |  |  |  | 7
1037 |  | - DAAF suivant CCTP | DAAF suivant CCTP | U | 1 | 0 | 0 | B4 | FALSE | TRUE | FALSE |  |  |  |  | 7
273 |  | - Décodeur | Décodeur | U |  |  |  | B1 | FALSE | TRUE | FALSE |  |  |  |  | 2
908 |  | - Décodeur | Décodeur | U | 1 | 0 | 0 | B3 | FALSE | TRUE | FALSE |  |  |  |  | 2
309 |  | - détecteur de luminosité | détecteur de luminosité | U | 0 | #VALUE! | #VALUE! | B1 | FALSE | TRUE | FALSE |  |  |  |  | 1
502 | [7 empty] | B2 | FALSE | FALSE | TRUE |  |  |  |  | 306
308 |  | - détecteur de présence + luminosité | détecteur de présence + luminosité | U | -8 | #VALUE! | #VALUE! | B1 | FALSE | TRUE | FALSE |  |  |  |  | 2
928 |  | - détecteur de présence + luminosité | détecteur de présence + luminosité | U |  |  |  | B3 | FALSE | TRUE | FALSE |  |  |  |  | 2
307 |  | - détecteur de présence encastré circulations logements | détecteur de présence encastré circulations logements | U | 0 | #VALUE! | #VALUE! | B1 | FALSE | TRUE | FALSE |  |  |  |  | 2
927 |  | - détecteur de présence encastré circulations logements | détecteur de présence encastré circulations logements | U |  |  |  | B3 | FALSE | TRUE | FALSE |  |  |  |  | 2
310 |  | - détecteur de présence saillie | détecteur de présence saillie | U | -1 | #VALUE! | #VALUE! | B1 | FALSE | TRUE | FALSE |  |  |  |  | 2
929 |  | - détecteur de présence saillie | détecteur de présence saillie | U | 9 | 0 | 0 | B3 | FALSE | TRUE | FALSE |  |  |  |  | 2
311 |  | - détecteur de présence saillie étanche | détecteur de présence saillie étanche | U | 0 | #VALUE! | #VALUE! | B1 | FALSE | TRUE | FALSE |  |  |  |  | 2
930 |  | - détecteur de présence saillie étanche | détecteur de présence saillie étanche | U |  |  |  | B3 | FALSE | TRUE | FALSE |  |  |  |  | 2
961 |  | - diffuseur 2 tons | diffuseur 2 tons | U | 3 | 0 | 0 | B3 | FALSE | TRUE | FALSE |  |  |  |  | 2
1145 |  | - diffuseur 2 tons | diffuseur 2 tons | U |  |  |  | B4 | FALSE | TRUE | FALSE |  |  |  |  | 2
513 | [7 empty] | B2 | FALSE | FALSE | TRUE |  |  |  |  | 306
962 |  | - diffuseur sonore avec voyant lumineux (flash) | diffuseur sonore avec voyant lumineux (flash) | U | 5 | 0 | 0 | B3 | FALSE | TRUE | FALSE |  |  |  |  | 2
1146 |  | - diffuseur sonore avec voyant lumineux (flash) | diffuseur sonore avec voyant lumineux (flash) | U |  |  |  | B4 | FALSE | TRUE | FALSE |  |  |  |  | 2
516 | [7 empty] | B2 | FALSE | FALSE | TRUE |  |  |  |  | 306
27 |  | - disjoncteur de branchement avec relais différentielle réglable et temporisé en TGBT des parkings | disjoncteur de branchement avec relais différentielle réglable et temporisé en TGBT des parkings | U | 1 | #VALUE! | #VALUE! | B1 | FALSE | TRUE | FALSE |  |  |  |  | 1
28 |  | - disjoncteur de branchement avec relais différentielle réglable et temporisé en TGBT des SG bâtiment G2 | disjoncteur de branchement avec relais différentielle réglable et temporisé en TGBT des SG bâtiment G2 | U | 1 | #VALUE! | #VALUE! | B1 | FALSE | TRUE | FALSE |  |  |  |  | 1
749 |  | – Distributeurs d'arrivée 200A (pieds de colonne) | Distributeurs d'arrivée 200A (pieds de colonne) | ENS | 2 | 0 | 0 | B3 | FALSE | TRUE | FALSE |  |  |  |  | 1
59 |  | – Distributeurs d'arrivée 400A (pieds de colonne) | Distributeurs d'arrivée 400A (pieds de colonne) | ENS | 2 | #VALUE! | #VALUE! | B1 | FALSE | TRUE | FALSE |  |  |  |  | 1
750 |  | - Distributeurs de niveau 200A | Distributeurs de niveau 200A | U | 6 | 0 | 0 | B3 | FALSE | TRUE | FALSE |  |  |  |  | 1
522 | [7 empty] | B2 | FALSE | FALSE | TRUE |  |  |  |  | 306
60 |  | - Distributeurs de niveau 400A | Distributeurs de niveau 400A | U | 20 | #VALUE! | #VALUE! | B1 | FALSE | TRUE | FALSE |  |  |  |  | 1
524 | [7 empty] | B2 | FALSE | FALSE | TRUE |  |  |  |  | 306
525 |  | Sous total HT pour un T3 | Sous total HT pour un T3 |  |  |  |  | B2 | FALSE | FALSE | FALSE |  |  |  |  | 2
342 |  | - dossier DOE | dossier DOE | ENS | 1 | #VALUE! | #VALUE! | B1 | FALSE | TRUE | FALSE |  |  |  |  | 4
527 | [7 empty] | B2 | FALSE | FALSE | TRUE |  |  |  |  | 306
528 |  | Sous total 2.7.2 Appartement T3 | Sous total 2.7.2 Appartement T3 |  |  |  |  | B2 | FALSE | FALSE | FALSE |  |  |  |  | 1
529 | [7 empty] | B2 | FALSE | FALSE | TRUE |  |  |  |  | 306
530 | 2.7.2 | Appartement de type T4 | Appartement de type T4 |  |  |  |  | B2 | TRUE | FALSE | FALSE |  |  |  |  | 1
531 | [7 empty] | B2 | FALSE | FALSE | TRUE |  |  |  |  | 306
532 |  | * Appareillages de finition blanche | Appareillages de finition blanche |  |  |  |  | B2 | FALSE | FALSE | FALSE |  |  |  |  | 9
965 |  | - dossier DOE | dossier DOE | ENS | 1 | 0 | 0 | B3 | FALSE | TRUE | FALSE |  |  |  |  | 4
980 |  | - dossier DOE | dossier DOE | ENS | 1 | 0 | 0 | B3 | FALSE | TRUE | FALSE |  |  |  |  | 4
1149 |  | - dossier DOE | dossier DOE | ENS |  |  |  | B4 | FALSE | TRUE | FALSE |  |  |  |  | 4
1137 |  | - dossier recette | dossier recette | ENS | 1 | 0 | 0 | B4 | FALSE | TRUE | FALSE |  |  |  |  | 1
67 | 2.1.5 | – embase de téléreport | embase de téléreport | U | 0 | #VALUE! | #VALUE! | B1 | FALSE | TRUE | FALSE |  |  |  |  | 2
757 | 3.1.5 | – embase de téléreport | embase de téléreport | U | 6 | 0 | 0 | B3 | FALSE | TRUE | FALSE |  |  |  |  | 2
539 | [7 empty] | B2 | FALSE | FALSE | TRUE |  |  |  |  | 306
261 |  | - ensemble portier vidéophone comprenant : | ensemble portier vidéophone comprenant : | ENS | 1 | #VALUE! | #VALUE! | B1 | FALSE | TRUE | FALSE |  |  |  |  | 2
896 |  | - ensemble portier vidéophone comprenant : | ensemble portier vidéophone comprenant : | ENS | 1 | 0 | 0 | B3 | FALSE | TRUE | FALSE |  |  |  |  | 2
966 |  | - essais | essais | ENS | 1 | 0 | 0 | B3 | FALSE | TRUE | FALSE |  |  |  |  | 2
1150 |  | - essais | essais | ENS |  |  |  | B4 | FALSE | TRUE | FALSE |  |  |  |  | 2
282 |  | - essais et mise en marche | essais et mise en marche | ENS | 1 | #VALUE! | #VALUE! | B1 | FALSE | TRUE | FALSE |  |  |  |  | 2
916 |  | - essais et mise en marche | essais et mise en marche | ENS | 1 | 0 | 0 | B3 | FALSE | TRUE | FALSE |  |  |  |  | 2
329 |  | - essais, raccordement | essais, raccordement | ENS | 1 | #VALUE! | #VALUE! | B1 | FALSE | TRUE | FALSE |  |  |  |  | 2
953 |  | - essais, raccordement | essais, raccordement | ENS | 1 | 0 | 0 | B3 | FALSE | TRUE | FALSE |  |  |  |  | 2
705 |  | - Etiquetage | Etiquetage | ENS |  |  |  | B2 | FALSE | TRUE | FALSE |  |  |  |  | 2
1124 |  | - Etiquetage | Etiquetage | ENS | 1 | 0 | 0 | B4 | FALSE | TRUE | FALSE |  |  |  |  | 2
550 | [7 empty] | B2 | FALSE | FALSE | TRUE |  |  |  |  | 306
551 |  | * Appareillages de finition noire | Appareillages de finition noire |  |  |  |  | B2 | FALSE | FALSE | FALSE |  |  |  |  | 9
11 |  | - Fourniture des coffrets de coupure sur socle avec embase de téléreport et boîtier de connexion | Fourniture des coffrets de coupure sur socle avec embase de téléreport et boîtier de connexion | ENS | 0 |  |  | B1 | FALSE | TRUE | FALSE | 40 |  |  |  | 1
728 |  | - Fourniture du coffret de coupure sur socle avec embase de téléreport et boîtier de connexion | Fourniture du coffret de coupure sur socle avec embase de téléreport et boîtier de connexion | ENS | 1 | 0 | 0 | B3 | FALSE | TRUE | FALSE |  |  |  |  | 1
237 |  | – fourreau ICTA 3422 en gaine palière pour la rocade fibre | fourreau ICTA 3422 en gaine palière pour la rocade fibre | ENS | 1 | #VALUE! | #VALUE! | B1 | FALSE | TRUE | FALSE |  |  |  |  | 1
80 |  | – fourreau ICTA DN 20 depuis la gaine ERDF jusqu'aux logements | fourreau ICTA DN 20 depuis la gaine ERDF jusqu'aux logements | ENS | 1050 | #VALUE! | #VALUE! | B1 | FALSE | TRUE | FALSE |  |  |  |  | 1
770 |  | – fourreau ICTA DN 20 depuis la gaine ERDF jusqu'aux logements et bureaux | fourreau ICTA DN 20 depuis la gaine ERDF jusqu'aux logements et bureaux | ENS | 300 | 0 | 0 | B3 | FALSE | TRUE | FALSE |  |  |  |  | 1
707 |  | - Fourreaux en attente fibre optique coin séjour y compris plaque d'obturation en attente | Fourreaux en attente fibre optique coin séjour y compris plaque d'obturation en attente | ENS |  |  |  | B2 | FALSE | TRUE | FALSE |  |  |  |  | 1
558 | [7 empty] | B2 | FALSE | FALSE | TRUE |  |  |  |  | 306
1126 |  | - Fourreaux en dalle pour alimentation des PA1 en CFO et CFA | Fourreaux en dalle pour alimentation des PA1 en CFO et CFA | ENS | 1 | 0 | 0 | B4 | FALSE | TRUE | FALSE |  |  |  |  | 1
790 |  | – fourreaux encastré en dalle ou cloison | fourreaux encastré en dalle ou cloison | ENS | 1 | 0 | 0 | B3 | FALSE | TRUE | FALSE |  |  |  |  | 2
794 |  | – fourreaux encastré en dalle ou cloison | fourreaux encastré en dalle ou cloison | ENS | 1 | 0 | 0 | B3 | FALSE | TRUE | FALSE |  |  |  |  | 2
103 |  | – fourreaux enterrés en dalle ou cloison | fourreaux enterrés en dalle ou cloison | ENS | 1 | #VALUE! | #VALUE! | B1 | FALSE | TRUE | FALSE |  |  |  |  | 2
109 |  | – fourreaux enterrés en dalle ou cloison | fourreaux enterrés en dalle ou cloison | ENS | 1 | #VALUE! | #VALUE! | B1 | FALSE | TRUE | FALSE |  |  |  |  | 2
205 |  | – fourreaux ICTA diam, 40mm minimum entre chaque niveau en gaine palière suivant CCTP | fourreaux ICTA diam, 40mm minimum entre chaque niveau en gaine palière suivant CCTP | ML | #VALUE! | #VALUE! | #VALUE! | B1 | FALSE | TRUE | FALSE |  |  |  |  | 4
223 |  | – fourreaux ICTA diam, 40mm minimum entre chaque niveau en gaine palière suivant CCTP | fourreaux ICTA diam, 40mm minimum entre chaque niveau en gaine palière suivant CCTP | ML | 57 | #VALUE! | #VALUE! | B1 | FALSE | TRUE | FALSE |  |  |  |  | 4
844 |  | – fourreaux ICTA diam, 40mm minimum entre chaque niveau en gaine palière suivant CCTP | fourreaux ICTA diam, 40mm minimum entre chaque niveau en gaine palière suivant CCTP | ML | 360 | 0 | 0 | B3 | FALSE | TRUE | FALSE |  |  |  |  | 4
862 |  | – fourreaux ICTA diam, 40mm minimum entre chaque niveau en gaine palière suivant CCTP | fourreaux ICTA diam, 40mm minimum entre chaque niveau en gaine palière suivant CCTP | ML | 210 | 0 | 0 | B3 | FALSE | TRUE | FALSE |  |  |  |  | 4
52 |  | - Fourreaux IK10 non propagateur de la flamme pour alimentation ERDF | Fourreaux IK10 non propagateur de la flamme pour alimentation ERDF | U | 2 | #VALUE! | #VALUE! | B1 | FALSE | TRUE | FALSE |  |  |  |  | 2
569 | [7 empty] | B2 | FALSE | FALSE | TRUE |  |  |  |  | 306
744 |  | - Fourreaux IK10 non propagateur de la flamme pour alimentation ERDF | Fourreaux IK10 non propagateur de la flamme pour alimentation ERDF | ml | 70 | 0 | 0 | B3 | FALSE | TRUE | FALSE |  |  |  |  | 2
53 |  | - Fourreaux IK10 non propagateur de la flamme pour téléreport | Fourreaux IK10 non propagateur de la flamme pour téléreport | ml | 1 | #VALUE! | #VALUE! | B1 | FALSE | TRUE | FALSE |  |  |  |  | 2
572 | [7 empty] | B2 | FALSE | FALSE | TRUE |  |  |  |  | 306
745 |  | - Fourreaux IK10 non propagateur de la flamme pour téléreport | Fourreaux IK10 non propagateur de la flamme pour téléreport | ml | 70 | 0 | 0 | B3 | FALSE | TRUE | FALSE |  |  |  |  | 2
254 |  | – fourreaux PVC diam. 45mm rigide à l'intérieur du bâtiment suivant CCTP | fourreaux PVC diam. 45mm rigide à l'intérieur du bâtiment suivant CCTP | ML | 57 | #VALUE! | #VALUE! | B1 | FALSE | TRUE | FALSE |  |  |  |  | 2
889 |  | – fourreaux PVC diam. 45mm rigide à l'intérieur du bâtiment suivant CCTP | fourreaux PVC diam. 45mm rigide à l'intérieur du bâtiment suivant CCTP | ML | 72 | 0 | 0 | B3 | FALSE | TRUE | FALSE |  |  |  |  | 2
843 |  | – fourreaux PVC TLST diam. 45 minimum à l'intérieur du bâtiment | fourreaux PVC TLST diam. 45 minimum à l'intérieur du bâtiment | ML | 120 | 0 | 0 | B3 | FALSE | TRUE | FALSE |  |  |  |  | 4
861 |  | – fourreaux PVC TLST diam. 45 minimum à l'intérieur du bâtiment | fourreaux PVC TLST diam. 45 minimum à l'intérieur du bâtiment | ENS | 1 | 0 | 0 | B3 | FALSE | TRUE | FALSE |  |  |  |  | 4
578 | [7 empty] | B2 | FALSE | FALSE | TRUE |  |  |  |  | 306
796 |  | – Goulotte 2 compartiments | Goulotte 2 compartiments | ml | 464 | 0 | 0 | B3 | FALSE | TRUE | FALSE |  |  |  |  | 1
580 | [7 empty] | B2 | FALSE | FALSE | TRUE |  |  |  |  | 306
581 |  | Sous total HT pour un T4 | Sous total HT pour un T4 |  |  |  |  | B2 | FALSE | FALSE | FALSE |  |  |  |  | 1
404 |  | - Goulotte de distribution en cuisine bâtiment G1 | Goulotte de distribution en cuisine bâtiment G1 | ml |  |  |  | B2 | FALSE | TRUE | FALSE |  |  |  |  | 6
583 | [7 empty] | B2 | FALSE | FALSE | TRUE |  |  |  |  | 306
584 |  | Sous total 2.7.2 Appartement T4 | Sous total 2.7.2 Appartement T4 |  |  |  |  | B2 | FALSE | FALSE | FALSE |  |  |  |  | 1
585 | [7 empty] | B2 | FALSE | FALSE | TRUE |  |  |  |  | 306
586 | 2.7.2 | Appartement de type T5 | Appartement de type T5 |  |  |  |  | B2 | TRUE | FALSE | FALSE |  |  |  |  | 1
587 | [7 empty] | B2 | FALSE | FALSE | TRUE |  |  |  |  | 306
588 |  | * Appareillages de finition blanche | Appareillages de finition blanche |  |  |  |  | B2 | FALSE | FALSE | FALSE |  |  |  |  | 9
458 |  | - Goulotte de distribution en cuisine bâtiment G1 | Goulotte de distribution en cuisine bâtiment G1 | ml |  |  |  | B2 | FALSE | TRUE | FALSE |  |  |  |  | 6
514 |  | - Goulotte de distribution en cuisine bâtiment G1 | Goulotte de distribution en cuisine bâtiment G1 | ml |  |  |  | B2 | FALSE | TRUE | FALSE |  |  |  |  | 6
570 |  | - Goulotte de distribution en cuisine bâtiment G1 | Goulotte de distribution en cuisine bâtiment G1 | ml |  |  |  | B2 | FALSE | TRUE | FALSE |  |  |  |  | 6
626 |  | - Goulotte de distribution en cuisine bâtiment G1 | Goulotte de distribution en cuisine bâtiment G1 | ml |  |  |  | B2 | FALSE | TRUE | FALSE |  |  |  |  | 6
682 |  | - Goulotte de distribution en cuisine bâtiment G1 | Goulotte de distribution en cuisine bâtiment G1 | ml |  |  |  | B2 | FALSE | TRUE | FALSE |  |  |  |  | 6
196 |  | - grille de protection | grille de protection | U | 36 | #VALUE! | #VALUE! | B1 | FALSE | TRUE | FALSE |  |  |  |  | 2
595 | [7 empty] | B2 | FALSE | FALSE | TRUE |  |  |  |  | 306
835 |  | - grille de protection | grille de protection | U |  |  |  | B3 | FALSE | TRUE | FALSE |  |  |  |  | 2
973 |  | - installations de chantier | installations de chantier | ENS |  |  |  | B3 | FALSE | TRUE | FALSE |  |  |  |  | 4
179 |  | - Interfaces d'étage | Interfaces d'étage | U | 4 | #VALUE! | #VALUE! | B1 | FALSE | TRUE | FALSE |  |  |  |  | 1
313 |  | - interrupteur crépusculaire + horloge astronomique | interrupteur crépusculaire + horloge astronomique | ENS |  |  |  | B1 | FALSE | TRUE | FALSE |  |  |  |  | 2
932 |  | - interrupteur crépusculaire + horloge astronomique | interrupteur crépusculaire + horloge astronomique | ENS | 1 | 0 | 0 | B3 | FALSE | TRUE | FALSE |  |  |  |  | 2
374 |  | - Interrupteur double allumage | Interrupteur double allumage | U | 2.9524 | 0 | 0 | B2 | FALSE | TRUE | FALSE |  |  |  |  | 19
391 |  | - Interrupteur double allumage | Interrupteur double allumage | U |  |  |  | B2 | FALSE | TRUE | FALSE |  |  |  |  | 19
425 |  | - Interrupteur double allumage | Interrupteur double allumage | U | 0.95238 | 0 | 0 | B2 | FALSE | TRUE | FALSE |  |  |  |  | 19
443 |  | - Interrupteur double allumage | Interrupteur double allumage | U |  |  |  | B2 | FALSE | TRUE | FALSE |  |  |  |  | 19
479 |  | - Interrupteur double allumage | Interrupteur double allumage | U | 0.95238 | 0 | 0 | B2 | FALSE | TRUE | FALSE |  |  |  |  | 19
606 | [7 empty] | B2 | FALSE | FALSE | TRUE |  |  |  |  | 306
607 |  | * Appareillages de finition noire | Appareillages de finition noire |  |  |  |  | B2 | FALSE | FALSE | FALSE |  |  |  |  | 9
498 |  | - Interrupteur double allumage | Interrupteur double allumage | U |  |  |  | B2 | FALSE | TRUE | FALSE |  |  |  |  | 19
535 |  | - Interrupteur double allumage | Interrupteur double allumage | U | 0.95238 | 0 | 0 | B2 | FALSE | TRUE | FALSE |  |  |  |  | 19
554 |  | - Interrupteur double allumage | Interrupteur double allumage | U |  |  |  | B2 | FALSE | TRUE | FALSE |  |  |  |  | 19
591 |  | - Interrupteur double allumage | Interrupteur double allumage | U | 5.9524 | 0 | 0 | B2 | FALSE | TRUE | FALSE |  |  |  |  | 19
610 |  | - Interrupteur double allumage | Interrupteur double allumage | U |  |  |  | B2 | FALSE | TRUE | FALSE |  |  |  |  | 19
647 |  | - Interrupteur double allumage | Interrupteur double allumage | U | 0.95238 | 0 | 0 | B2 | FALSE | TRUE | FALSE |  |  |  |  | 19
614 | [7 empty] | B2 | FALSE | FALSE | TRUE |  |  |  |  | 306
666 |  | - Interrupteur double allumage | Interrupteur double allumage | U |  |  |  | B2 | FALSE | TRUE | FALSE |  |  |  |  | 19
923 |  | - Interrupteur double allumage | Interrupteur double allumage | U |  |  |  | B3 | FALSE | TRUE | FALSE |  |  |  |  | 19
1009 |  | - Interrupteur double allumage | Interrupteur double allumage | U | 1 | 0 | 0 | B4 | FALSE | TRUE | FALSE |  |  |  |  | 19
1025 |  | - Interrupteur double allumage | Interrupteur double allumage | U |  |  |  | B4 | FALSE | TRUE | FALSE |  |  |  |  | 19
1055 |  | - Interrupteur double allumage | Interrupteur double allumage | U |  |  |  | B4 | FALSE | TRUE | FALSE |  |  |  |  | 19
1065 |  | - Interrupteur double allumage | Interrupteur double allumage | U |  |  |  | B4 | FALSE | TRUE | FALSE |  |  |  |  | 19
1091 |  | - Interrupteur double allumage | Interrupteur double allumage | U |  |  |  | B4 | FALSE | TRUE | FALSE |  |  |  |  | 19
1101 |  | - Interrupteur double allumage | Interrupteur double allumage | U |  |  |  | B4 | FALSE | TRUE | FALSE |  |  |  |  | 19
287 |  | - Interrupteur simple allumage | Interrupteur simple allumage | U |  |  |  | B1 | FALSE | TRUE | FALSE |  |  |  |  | 20
297 |  | - Interrupteur simple allumage | Interrupteur simple allumage | U | 1 |  |  | B1 | FALSE | TRUE | FALSE |  |  |  |  | 20
625 | [7 empty] | B2 | FALSE | FALSE | TRUE |  |  |  |  | 306
372 |  | - Interrupteur simple allumage | Interrupteur simple allumage | U | 1 | 0 | 0 | B2 | FALSE | TRUE | FALSE |  |  |  |  | 20
389 |  | - Interrupteur simple allumage | Interrupteur simple allumage | U |  |  |  | B2 | FALSE | TRUE | FALSE |  |  |  |  | 20
628 | [7 empty] | B2 | FALSE | FALSE | TRUE |  |  |  |  | 306
423 |  | - Interrupteur simple allumage | Interrupteur simple allumage | U | 4 | 0 | 0 | B2 | FALSE | TRUE | FALSE |  |  |  |  | 20
441 |  | - Interrupteur simple allumage | Interrupteur simple allumage | U |  |  |  | B2 | FALSE | TRUE | FALSE |  |  |  |  | 20
477 |  | - Interrupteur simple allumage | Interrupteur simple allumage | U | 6.1339 | 0 | 0 | B2 | FALSE | TRUE | FALSE |  |  |  |  | 20
496 |  | - Interrupteur simple allumage | Interrupteur simple allumage | U |  |  |  | B2 | FALSE | TRUE | FALSE |  |  |  |  | 20
533 |  | - Interrupteur simple allumage | Interrupteur simple allumage | U | 7.1339 | 0 | 0 | B2 | FALSE | TRUE | FALSE |  |  |  |  | 20
634 | [7 empty] | B2 | FALSE | FALSE | TRUE |  |  |  |  | 306
552 |  | - Interrupteur simple allumage | Interrupteur simple allumage | U |  |  |  | B2 | FALSE | TRUE | FALSE |  |  |  |  | 20
636 | [7 empty] | B2 | FALSE | FALSE | TRUE |  |  |  |  | 306
637 |  | Sous total HT pour un T5 | Sous total HT pour un T5 |  |  |  |  | B2 | FALSE | FALSE | FALSE |  |  |  |  | 2
589 |  | - Interrupteur simple allumage | Interrupteur simple allumage | U | 5.1339 | 0 | 0 | B2 | FALSE | TRUE | FALSE |  |  |  |  | 20
639 | [7 empty] | B2 | FALSE | FALSE | TRUE |  |  |  |  | 306
640 |  | Sous total 2.7.2 Appartement T5 | Sous total 2.7.2 Appartement T5 |  |  |  |  | B2 | FALSE | FALSE | FALSE |  |  |  |  | 1
641 | [7 empty] | B2 | FALSE | FALSE | TRUE |  |  |  |  | 306
642 | 2.7.2 | Appartement de type T5 duplex | Appartement de type T5 duplex |  |  |  |  | B2 | TRUE | FALSE | FALSE |  |  |  |  | 1
643 | [7 empty] | B2 | FALSE | FALSE | TRUE |  |  |  |  | 306
644 |  | * Appareillages de finition blanche | Appareillages de finition blanche |  |  |  |  | B2 | FALSE | FALSE | FALSE |  |  |  |  | 9
608 |  | - Interrupteur simple allumage | Interrupteur simple allumage | U |  |  |  | B2 | FALSE | TRUE | FALSE |  |  |  |  | 20
645 |  | - Interrupteur simple allumage | Interrupteur simple allumage | U | 10.1339 | 0 | 0 | B2 | FALSE | TRUE | FALSE |  |  |  |  | 20
664 |  | - Interrupteur simple allumage | Interrupteur simple allumage | U |  |  |  | B2 | FALSE | TRUE | FALSE |  |  |  |  | 20
1007 |  | - Interrupteur simple allumage | Interrupteur simple allumage | U | 0.13386 | 0 | 0 | B4 | FALSE | TRUE | FALSE |  |  |  |  | 20
1023 |  | - Interrupteur simple allumage | Interrupteur simple allumage | U |  |  |  | B4 | FALSE | TRUE | FALSE |  |  |  |  | 20
1053 |  | - Interrupteur simple allumage | Interrupteur simple allumage | U | 5.1339 | 0 | 0 | B4 | FALSE | TRUE | FALSE |  |  |  |  | 20
651 | [7 empty] | B2 | FALSE | FALSE | TRUE |  |  |  |  | 306
1063 |  | - Interrupteur simple allumage | Interrupteur simple allumage | U |  |  |  | B4 | FALSE | TRUE | FALSE |  |  |  |  | 20
1089 |  | - Interrupteur simple allumage | Interrupteur simple allumage | U |  |  |  | B4 | FALSE | TRUE | FALSE |  |  |  |  | 20
1099 |  | - Interrupteur simple allumage | Interrupteur simple allumage | U |  |  |  | B4 | FALSE | TRUE | FALSE |  |  |  |  | 20
373 |  | - Interrupteur simple allumage à voyant | Interrupteur simple allumage à voyant | U |  |  |  | B2 | FALSE | TRUE | FALSE |  |  |  |  | 17
390 |  | - Interrupteur simple allumage à voyant | Interrupteur simple allumage à voyant | U |  |  |  | B2 | FALSE | TRUE | FALSE |  |  |  |  | 17
424 |  | - Interrupteur simple allumage à voyant | Interrupteur simple allumage à voyant | U |  |  |  | B2 | FALSE | TRUE | FALSE |  |  |  |  | 17
478 |  | - Interrupteur simple allumage à voyant | Interrupteur simple allumage à voyant | U | 0.9 | 0 | 0 | B2 | FALSE | TRUE | FALSE |  |  |  |  | 17
497 |  | - Interrupteur simple allumage à voyant | Interrupteur simple allumage à voyant | U |  |  |  | B2 | FALSE | TRUE | FALSE |  |  |  |  | 17
534 |  | - Interrupteur simple allumage à voyant | Interrupteur simple allumage à voyant | U | 0.9 | 0 | 0 | B2 | FALSE | TRUE | FALSE |  |  |  |  | 17
553 |  | - Interrupteur simple allumage à voyant | Interrupteur simple allumage à voyant | U |  |  |  | B2 | FALSE | TRUE | FALSE |  |  |  |  | 17
662 | [7 empty] | B2 | FALSE | FALSE | TRUE |  |  |  |  | 306
663 |  | * Appareillages de finition noire | Appareillages de finition noire |  |  |  |  | B2 | FALSE | FALSE | FALSE |  |  |  |  | 9
590 |  | - Interrupteur simple allumage à voyant | Interrupteur simple allumage à voyant | U |  |  |  | B2 | FALSE | TRUE | FALSE |  |  |  |  | 17
609 |  | - Interrupteur simple allumage à voyant | Interrupteur simple allumage à voyant | U |  |  |  | B2 | FALSE | TRUE | FALSE |  |  |  |  | 17
646 |  | - Interrupteur simple allumage à voyant | Interrupteur simple allumage à voyant | U | 1 | 0 | 0 | B2 | FALSE | TRUE | FALSE |  |  |  |  | 17
665 |  | - Interrupteur simple allumage à voyant | Interrupteur simple allumage à voyant | U |  |  |  | B2 | FALSE | TRUE | FALSE |  |  |  |  | 17
1008 |  | - Interrupteur simple allumage à voyant | Interrupteur simple allumage à voyant | U |  |  |  | B4 | FALSE | TRUE | FALSE |  |  |  |  | 17
1024 |  | - Interrupteur simple allumage à voyant | Interrupteur simple allumage à voyant | U |  |  |  | B4 | FALSE | TRUE | FALSE |  |  |  |  | 17
670 | [7 empty] | B2 | FALSE | FALSE | TRUE |  |  |  |  | 306
1054 |  | - Interrupteur simple allumage à voyant | Interrupteur simple allumage à voyant | U | 1 | 0 | 0 | B4 | FALSE | TRUE | FALSE |  |  |  |  | 17
1064 |  | - Interrupteur simple allumage à voyant | Interrupteur simple allumage à voyant | U |  |  |  | B4 | FALSE | TRUE | FALSE |  |  |  |  | 17
1090 |  | - Interrupteur simple allumage à voyant | Interrupteur simple allumage à voyant | U |  |  |  | B4 | FALSE | TRUE | FALSE |  |  |  |  | 17
1100 |  | - Interrupteur simple allumage à voyant | Interrupteur simple allumage à voyant | U |  |  |  | B4 | FALSE | TRUE | FALSE |  |  |  |  | 17
288 |  | - Interrupteur simple allumage étanche | Interrupteur simple allumage étanche | U | -3 | #VALUE! | #VALUE! | B1 | FALSE | TRUE | FALSE |  |  |  |  | 2
298 |  | - Interrupteur simple allumage étanche | Interrupteur simple allumage étanche | U |  |  |  | B1 | FALSE | TRUE | FALSE |  |  |  |  | 2
289 |  | - Interrupteur simple allumage étanche lumineux | Interrupteur simple allumage étanche lumineux | U |  |  |  | B1 | FALSE | TRUE | FALSE |  |  |  |  | 3
299 |  | - Interrupteur simple allumage étanche lumineux | Interrupteur simple allumage étanche lumineux | U |  |  |  | B1 | FALSE | TRUE | FALSE |  |  |  |  | 3
922 |  | - Interrupteur simple allumage étanche lumineux | Interrupteur simple allumage étanche lumineux | U |  |  |  | B3 | FALSE | TRUE | FALSE |  |  |  |  | 3
442 |  | - Interrupteur simple allumageà voyant | Interrupteur simple allumageà voyant | U |  |  |  | B2 | FALSE | TRUE | FALSE |  |  |  |  | 1
681 | [7 empty] | B2 | FALSE | FALSE | TRUE |  |  |  |  | 306
375 |  | - Interrupteur va et vient | Interrupteur va et vient | U | 1.5 | 0 | 0 | B2 | FALSE | TRUE | FALSE |  |  |  |  | 18
392 |  | - Interrupteur va et vient | Interrupteur va et vient | U |  |  |  | B2 | FALSE | TRUE | FALSE |  |  |  |  | 18
684 | [7 empty] | B2 | FALSE | FALSE | TRUE |  |  |  |  | 306
426 |  | - Interrupteur va et vient | Interrupteur va et vient | U | 3 | 0 | 0 | B2 | FALSE | TRUE | FALSE |  |  |  |  | 18
444 |  | - Interrupteur va et vient | Interrupteur va et vient | U |  |  |  | B2 | FALSE | TRUE | FALSE |  |  |  |  | 18
480 |  | - Interrupteur va et vient | Interrupteur va et vient | U | 1 | 0 | 0 | B2 | FALSE | TRUE | FALSE |  |  |  |  | 18
499 |  | - Interrupteur va et vient | Interrupteur va et vient | U |  |  |  | B2 | FALSE | TRUE | FALSE |  |  |  |  | 18
536 |  | - Interrupteur va et vient | Interrupteur va et vient | U | 1 | 0 | 0 | B2 | FALSE | TRUE | FALSE |  |  |  |  | 18
690 | [7 empty] | B2 | FALSE | FALSE | TRUE |  |  |  |  | 306
555 |  | - Interrupteur va et vient | Interrupteur va et vient | U |  |  |  | B2 | FALSE | TRUE | FALSE |  |  |  |  | 18
692 | [7 empty] | B2 | FALSE | FALSE | TRUE |  |  |  |  | 306
693 |  | Sous total HT pour un T5 | Sous total HT pour un T5 |  |  |  |  | B2 | FALSE | FALSE | FALSE |  |  |  |  | 2
592 |  | - Interrupteur va et vient | Interrupteur va et vient | U |  |  |  | B2 | FALSE | TRUE | FALSE |  |  |  |  | 18
695 | [7 empty] | B2 | FALSE | FALSE | TRUE |  |  |  |  | 306
696 |  | Sous total 2.7.2 Appartement T5 duplex | Sous total 2.7.2 Appartement T5 duplex |  |  |  |  | B2 | FALSE | FALSE | FALSE |  |  |  |  | 1
697 | [7 empty] | B2 | FALSE | FALSE | TRUE |  |  |  |  | 306
698 |  | Sous total 2.7 | Sous total 2.7 |  |  |  |  | B2 | FALSE | FALSE | FALSE |  |  |  |  | 1
699 | [7 empty] | B2 | FALSE | FALSE | TRUE |  |  |  |  | 306
700 | 2.12 | Téléphone / Fibre optique | Téléphone / Fibre optique |  |  |  |  | B2 | TRUE | FALSE | FALSE |  |  |  |  | 4
701 | [7 empty] | B2 | FALSE | FALSE | TRUE |  |  |  |  | 306
611 |  | - Interrupteur va et vient | Interrupteur va et vient | U |  |  |  | B2 | FALSE | TRUE | FALSE |  |  |  |  | 18
648 |  | - Interrupteur va et vient | Interrupteur va et vient | U | 7 | 0 | 0 | B2 | FALSE | TRUE | FALSE |  |  |  |  | 18
667 |  | - Interrupteur va et vient | Interrupteur va et vient | U |  |  |  | B2 | FALSE | TRUE | FALSE |  |  |  |  | 18
1010 |  | - Interrupteur va et vient | Interrupteur va et vient | U | 4 | 0 | 0 | B4 | FALSE | TRUE | FALSE |  |  |  |  | 18
706 | [7 empty] | B2 | FALSE | FALSE | TRUE |  |  |  |  | 306
1026 |  | - Interrupteur va et vient | Interrupteur va et vient | U |  |  |  | B4 | FALSE | TRUE | FALSE |  |  |  |  | 18
708 | [7 empty] | B2 | FALSE | FALSE | TRUE |  |  |  |  | 306
709 |  | Sous total 2.12 | Sous total 2.12 |  |  |  |  | B2 | FALSE | FALSE | FALSE |  |  |  |  | 2
710 | [7 empty] | B2 | FALSE | FALSE | TRUE |  |  |  |  | 306
711 | 2.13 | Télévision Prise (TV/FM) | Télévision Prise (TV/FM) |  |  |  |  | B2 | TRUE | FALSE | FALSE |  |  |  |  | 1
712 | [7 empty] | B2 | FALSE | FALSE | TRUE |  |  |  |  | 306
1056 |  | - Interrupteur va et vient | Interrupteur va et vient | U | 6 | 0 | 0 | B4 | FALSE | TRUE | FALSE |  |  |  |  | 18
1066 |  | - Interrupteur va et vient | Interrupteur va et vient | U |  |  |  | B4 | FALSE | TRUE | FALSE |  |  |  |  | 18
1092 |  | - Interrupteur va et vient | Interrupteur va et vient | U |  |  |  | B4 | FALSE | TRUE | FALSE |  |  |  |  | 18
716 | [7 empty] | B2 | FALSE | FALSE | TRUE |  |  |  |  | 306
717 |  | Sous total 2.13 | Sous total 2.13 |  |  |  |  | B2 | FALSE | FALSE | FALSE |  |  |  |  | 2
718 |  | SOLUTION DE BASE | SOLUTION DE BASE |  |  |  |  | B3 | FALSE | FALSE | FALSE |  |  |  |  | 4
719 | [7 empty] | B3 | FALSE | FALSE | TRUE |  |  |  |  | 306
720 |  | BÂTIMENT SOHO | BÂTIMENT SOHO |  |  |  |  | B3 | FALSE | FALSE | FALSE |  |  |  |  | 2
721 | [7 empty] | B3 | FALSE | FALSE | TRUE |  |  |  |  | 306
722 | 3 | EQUIPEMENTS DES COMMUNS | EQUIPEMENTS DES COMMUNS |  |  |  |  | B3 | TRUE | FALSE | FALSE |  |  |  |  | 2
723 | [7 empty] | B3 | FALSE | FALSE | TRUE |  |  |  |  | 306
724 |  | NOTA : Unités, quantités, prix unitaires, prix totaux, etc... : à compléter par l'Entreprise | NOTA : Unités, quantités, prix unitaires, prix totaux, etc... : à compléter par l'Entreprise |  |  |  |  | B3 | FALSE | FALSE | FALSE |  |  |  |  | 2
725 | [7 empty] | B3 | FALSE | FALSE | TRUE |  |  |  |  | 306
726 | 3.1 | Alimentation électrique depuis le réseau EDF | Alimentation électrique depuis le réseau EDF |  |  |  |  | B3 | TRUE | FALSE | FALSE |  |  |  |  | 2
727 | [7 empty] | B3 | FALSE | FALSE | TRUE |  |  |  |  | 306
1102 |  | - Interrupteur va et vient | Interrupteur va et vient | U |  |  |  | B4 | FALSE | TRUE | FALSE |  |  |  |  | 18
729 |  | - Pose du coffret de coupure sur socle avec embase de téléreport à la charge du lot G.O. | Pose du coffret de coupure sur socle avec embase de téléreport à la charge du lot G.O. | PM |  |  |  | B3 | FALSE | FALSE | FALSE |  |  |  |  | 1
272 |  | - Lecteur de badges VIGIK déportés | Lecteur de badges VIGIK déportés | U | 0 | #VALUE! | #VALUE! | B1 | FALSE | TRUE | FALSE |  |  |  |  | 2
731 | [7 empty] | B3 | FALSE | FALSE | TRUE |  |  |  |  | 306
907 |  | - Lecteur de badges VIGIK déportés | Lecteur de badges VIGIK déportés | U | 1 | 0 | 0 | B3 | FALSE | TRUE | FALSE |  |  |  |  | 2
733 | [7 empty] | B3 | FALSE | FALSE | TRUE |  |  |  |  | 306
62 | 2.1.4 | - Liaison appartement en câble HO7 2x10mm² | Liaison appartement en câble HO7 2x10mm² | U |  |  |  | B1 | FALSE | TRUE | FALSE |  |  |  |  | 1
735 | [7 empty] | B3 | FALSE | FALSE | TRUE |  |  |  |  | 306
63 |  | - Liaison appartement en câble HO7 2x16mm² | Liaison appartement en câble HO7 2x16mm² | U | 0 | #VALUE! | #VALUE! | B1 | FALSE | TRUE | FALSE |  |  |  |  | 1
64 |  | - Liaison appartement en câble HO7 2x25mm² | Liaison appartement en câble HO7 2x25mm² | U | 0 | #VALUE! | #VALUE! | B1 | FALSE | TRUE | FALSE |  |  |  |  | 1
738 | [7 empty] | B3 | FALSE | FALSE | TRUE |  |  |  |  | 306
65 |  | - Liaison appartement en câble HO7 2x35mm² | Liaison appartement en câble HO7 2x35mm² | U |  |  |  | B1 | FALSE | TRUE | FALSE |  |  |  |  | 1
740 | [7 empty] | B3 | FALSE | FALSE | TRUE |  |  |  |  | 306
752 | 3.1.4 | - Liaison appartement et bureau en câble HO7 2x10mm² | Liaison appartement et bureau en câble HO7 2x10mm² | U |  |  |  | B3 | FALSE | TRUE | FALSE |  |  |  |  | 1
753 |  | - Liaison appartement et bureau en câble HO7 2x16mm² | Liaison appartement et bureau en câble HO7 2x16mm² | U | 13 | 0 | 0 | B3 | FALSE | TRUE | FALSE |  |  |  |  | 1
743 | [7 empty] | B3 | FALSE | FALSE | TRUE |  |  |  |  | 306
754 |  | - Liaison appartement et bureau en câble HO7 2x25mm² | Liaison appartement et bureau en câble HO7 2x25mm² | U | 3 | 0 | 0 | B3 | FALSE | TRUE | FALSE |  |  |  |  | 1
755 |  | - Liaison appartement et bureau en câble HO7 2x35mm² | Liaison appartement et bureau en câble HO7 2x35mm² | U | 14 | 0 | 0 | B3 | FALSE | TRUE | FALSE |  |  |  |  | 1
746 | [7 empty] | B3 | FALSE | FALSE | TRUE |  |  |  |  | 306
30 |  | - liaison au TJ en câble agrée EDF sous fourreaux IK 10 à la charge du présent lot pour les parkings | liaison au TJ en câble agrée EDF sous fourreaux IK 10 à la charge du présent lot pour les parkings | ml | 20 | #VALUE! | #VALUE! | B1 | FALSE | TRUE | FALSE |  |  |  |  | 1
748 | [7 empty] | B3 | FALSE | FALSE | TRUE |  |  |  |  | 306
31 |  | - liaison au TJ en câble agrée EDF sous fourreaux IK 10 à la charge du présent lot pour les SG G2 | liaison au TJ en câble agrée EDF sous fourreaux IK 10 à la charge du présent lot pour les SG G2 | ml | 65 | #VALUE! | #VALUE! | B1 | FALSE | TRUE | FALSE |  |  |  |  | 1
90 |  | – liaison en câble 1x16mm2 sous fourreau ICTA diam. 16 entre la colonne et chaque logement | liaison en câble 1x16mm2 sous fourreau ICTA diam. 16 entre la colonne et chaque logement | U | 105 | #VALUE! | #VALUE! | B1 | FALSE | TRUE | FALSE |  |  |  |  | 1
751 | [7 empty] | B3 | FALSE | FALSE | TRUE |  |  |  |  | 306
780 |  | – liaison en câble 1x16mm2 sous fourreau ICTA diam. 16 entre la colonne et chaque logement et bureaux | liaison en câble 1x16mm2 sous fourreau ICTA diam. 16 entre la colonne et chaque logement et bureaux | U | 300 | 0 | 0 | B3 | FALSE | TRUE | FALSE |  |  |  |  | 1
32 |  | - liaison en câble R2V entre le comptage et le disjoncteur général des parkings | liaison en câble R2V entre le comptage et le disjoncteur général des parkings | ml | 5 | #VALUE! | #VALUE! | B1 | FALSE | TRUE | FALSE |  |  |  |  | 1
33 |  | - liaison en câble R2V entre le comptage et le disjoncteur général des SG G2 | liaison en câble R2V entre le comptage et le disjoncteur général des SG G2 | ml | 5 | #VALUE! | #VALUE! | B1 | FALSE | TRUE | FALSE |  |  |  |  | 1
851 |  | - Liaison en câble série 298 téléphone colonne /bureaux du SOHO y compris fourreaux | Liaison en câble série 298 téléphone colonne /bureaux du SOHO y compris fourreaux | U | 210 | 0 | 0 | B3 | FALSE | TRUE | FALSE |  |  |  |  | 1
756 | [7 empty] | B3 | FALSE | FALSE | TRUE |  |  |  |  | 306
211 |  | - Liaison en câble série 298 téléphone colonne /logements y compris fourreaux | Liaison en câble série 298 téléphone colonne /logements y compris fourreaux | U | 57 | #VALUE! | #VALUE! | B1 | FALSE | TRUE | FALSE |  |  |  |  | 2
758 | [7 empty] | B3 | FALSE | FALSE | TRUE |  |  |  |  | 306
850 |  | - Liaison en câble série 298 téléphone colonne /logements y compris fourreaux | Liaison en câble série 298 téléphone colonne /logements y compris fourreaux | U | 192 | 0 | 0 | B3 | FALSE | TRUE | FALSE |  |  |  |  | 2
88 |  | – liaison équipotentielle principale | liaison équipotentielle principale | ENS | 1 | #VALUE! | #VALUE! | B1 | FALSE | TRUE | FALSE |  |  |  |  | 2
761 | [7 empty] | B3 | FALSE | FALSE | TRUE |  |  |  |  | 306
778 |  | – liaison équipotentielle principale | liaison équipotentielle principale | ENS | 1 | 0 | 0 | B3 | FALSE | TRUE | FALSE |  |  |  |  | 2
763 | [7 empty] | B3 | FALSE | FALSE | TRUE |  |  |  |  | 306
91 |  | – liaison équipotentielle secondaire dans chaque logement | liaison équipotentielle secondaire dans chaque logement | U | 118 | #VALUE! | #VALUE! | B1 | FALSE | TRUE | FALSE |  |  |  |  | 2
765 | [7 empty] | B3 | FALSE | FALSE | TRUE |  |  |  |  | 306
781 |  | – liaison équipotentielle secondaire dans chaque logement | liaison équipotentielle secondaire dans chaque logement | U | 16 | 0 | 0 | B3 | FALSE | TRUE | FALSE |  |  |  |  | 2
767 | [7 empty] | B3 | FALSE | FALSE | TRUE |  |  |  |  | 306
269 |  | - liaison IP colonne/logement | liaison IP colonne/logement | ENS | 1 | #VALUE! | #VALUE! | B1 | FALSE | TRUE | FALSE |  |  |  |  | 2
769 | [7 empty] | B3 | FALSE | FALSE | TRUE |  |  |  |  | 306
904 |  | - liaison IP colonne/logement | liaison IP colonne/logement | ENS | 1 | 0 | 0 | B3 | FALSE | TRUE | FALSE |  |  |  |  | 2
771 | [7 empty] | B3 | FALSE | FALSE | TRUE |  |  |  |  | 306
772 |  | Sous total 3.1 | Sous total 3.1 |  |  |  |  | B3 | FALSE | FALSE | FALSE |  |  |  |  | 1
773 | [7 empty] | B3 | FALSE | FALSE | TRUE |  |  |  |  | 306
774 | 3.2 | Circuit de terre-Liaison équipotentielle | Circuit de terreLiaison équipotentielle |  |  |  |  | B3 | TRUE | FALSE | FALSE |  |  |  |  | 2
775 | [7 empty] | B3 | FALSE | FALSE | TRUE |  |  |  |  | 306
252 |  | - liaison TV colonne /logement sous fourreaux | liaison TV colonne /logement sous fourreaux | ENS | 1 | #VALUE! | #VALUE! | B1 | FALSE | TRUE | FALSE |  |  |  |  | 2
887 |  | - liaison TV colonne /logement sous fourreaux | liaison TV colonne /logement sous fourreaux | ENS | 1 | 0 | 0 | B3 | FALSE | TRUE | FALSE |  |  |  |  | 2
184 |  | - liaisons en câble 8/10 1paire sous fourreau y compris raccordements | liaisons en câble 8/10 1paire sous fourreau y compris raccordements | ENS | 1 | #VALUE! | #VALUE! | B1 | FALSE | TRUE | FALSE |  |  |  |  | 1
183 |  | - liaisons en câble CR1 sous fourreau y compris raccordements (asservissements porte de recoupement) | liaisons en câble CR1 sous fourreau y compris raccordements (asservissements porte de recoupement) | ENS | 1 | #VALUE! | #VALUE! | B1 | FALSE | TRUE | FALSE |  |  |  |  | 1
182 |  | - liaisons en câble CR1 sous fourreau y compris raccordements (asservissements Vb/Vh) | liaisons en câble CR1 sous fourreau y compris raccordements (asservissements Vb/Vh) | ENS | 1 | #VALUE! | #VALUE! | B1 | FALSE | TRUE | FALSE |  |  |  |  | 1
170 |  | – liaisons en câble R02V 2x1,5mm2 sous fourreau y compris raccordements | liaisons en câble R02V 2x1,5mm2 sous fourreau y compris raccordements | ENS | 1 | #VALUE! | #VALUE! | B1 | FALSE | TRUE | FALSE |  |  |  |  | 2
782 | [7 empty] | B3 | FALSE | FALSE | TRUE |  |  |  |  | 306
783 |  | Sous total 3.2 | Sous total 3.2 |  |  |  |  | B3 | FALSE | FALSE | FALSE |  |  |  |  | 1
784 | [7 empty] | B3 | FALSE | FALSE | TRUE |  |  |  |  | 306
785 | 3.3 | Distribution principale | Distribution principale |  |  |  |  | B3 | TRUE | FALSE | FALSE |  |  |  |  | 2
786 | [7 empty] | B3 | FALSE | FALSE | TRUE |  |  |  |  | 306
787 |  | * Courants forts | Courants forts |  |  |  |  | B3 | FALSE | FALSE | FALSE |  |  |  |  | 2
788 |  | – Chemin de câble isolant spécifique EDF | Chemin de câble isolant spécifique EDF | PM - prévus ci-dessus |  |  |  | B3 | FALSE | FALSE | FALSE |  |  |  |  | 2
824 |  | – liaisons en câble R02V 2x1,5mm2 sous fourreau y compris raccordements | liaisons en câble R02V 2x1,5mm2 sous fourreau y compris raccordements | ENS | 1 | 0 | 0 | B3 | FALSE | TRUE | FALSE |  |  |  |  | 2
409 |  | - Luminaire type 10 Eclairage terrsse/balcon G2 | Luminaire type 10 Eclairage terrsse/balcon G2 | U |  |  |  | B2 | FALSE | TRUE | FALSE |  |  |  |  | 6
791 | [7 empty] | B3 | FALSE | FALSE | TRUE |  |  |  |  | 306
792 |  | * Courants faibles | Courants faibles |  |  |  |  | B3 | FALSE | FALSE | FALSE |  |  |  |  | 2
463 |  | - Luminaire type 10 Eclairage terrsse/balcon G2 | Luminaire type 10 Eclairage terrsse/balcon G2 | U |  |  |  | B2 | FALSE | TRUE | FALSE |  |  |  |  | 6
519 |  | - Luminaire type 10 Eclairage terrsse/balcon G2 | Luminaire type 10 Eclairage terrsse/balcon G2 | U | 0.65517 | 0 | 0 | B2 | FALSE | TRUE | FALSE |  |  |  |  | 6
795 | [7 empty] | B3 | FALSE | FALSE | TRUE |  |  |  |  | 306
575 |  | - Luminaire type 10 Eclairage terrsse/balcon G2 | Luminaire type 10 Eclairage terrsse/balcon G2 | U |  |  |  | B2 | FALSE | TRUE | FALSE |  |  |  |  | 6
797 | [7 empty] | B3 | FALSE | FALSE | TRUE |  |  |  |  | 306
798 |  | Sous total 3.3 | Sous total 3.3 |  |  |  |  | B3 | FALSE | FALSE | FALSE |  |  |  |  | 1
799 | [7 empty] | B3 | FALSE | FALSE | TRUE |  |  |  |  | 306
800 | 3.4 | Tableau Général Basse Tension | Tableau Général Basse Tension |  |  |  |  | B3 | TRUE | FALSE | FALSE |  |  |  |  | 2
801 | [7 empty] | B3 | FALSE | FALSE | TRUE |  |  |  |  | 306
631 |  | - Luminaire type 10 Eclairage terrsse/balcon G2 | Luminaire type 10 Eclairage terrsse/balcon G2 | U |  |  |  | B2 | FALSE | TRUE | FALSE |  |  |  |  | 6
803 | [7 empty] | B3 | FALSE | FALSE | TRUE |  |  |  |  | 306
687 |  | - Luminaire type 10 Eclairage terrsse/balcon G2 | Luminaire type 10 Eclairage terrsse/balcon G2 | U |  |  |  | B2 | FALSE | TRUE | FALSE |  |  |  |  | 6
805 | [7 empty] | B3 | FALSE | FALSE | TRUE |  |  |  |  | 306
806 |  | Sous total 3.4 | Sous total 3.4 |  |  |  |  | B3 | FALSE | FALSE | FALSE |  |  |  |  | 1
807 | [7 empty] | B3 | FALSE | FALSE | TRUE |  |  |  |  | 306
808 | 3.9 | Alimentations diverses des communs | Alimentations diverses des communs |  |  |  |  | B3 | TRUE | FALSE | FALSE |  |  |  |  | 2
809 | [7 empty] | B3 | FALSE | FALSE | TRUE |  |  |  |  | 306
324 |  | - luminaire type 11 | luminaire type 11 | U | 0 | #VALUE! | #VALUE! | B1 | FALSE | TRUE | FALSE |  |  |  |  | 2
948 |  | - luminaire type 11 | luminaire type 11 | U | 3 | 0 | 0 | B3 | FALSE | TRUE | FALSE |  |  |  |  | 2
325 |  | - luminaire type 12 | luminaire type 12 | U | 0 | #VALUE! | #VALUE! | B1 | FALSE | TRUE | FALSE |  |  |  |  | 2
949 |  | - luminaire type 12 | luminaire type 12 | U |  |  |  | B3 | FALSE | TRUE | FALSE |  |  |  |  | 2
1075 |  | - Luminaire type 2 | Luminaire type 2 | U |  |  |  | B4 | FALSE | TRUE | FALSE |  |  |  |  | 2
1111 |  | - Luminaire type 2 | Luminaire type 2 | U |  |  |  | B4 | FALSE | TRUE | FALSE |  |  |  |  | 2
1076 |  | - Luminaire type 3 | Luminaire type 3 | U |  |  |  | B4 | FALSE | TRUE | FALSE |  |  |  |  | 2
1112 |  | - Luminaire type 3 | Luminaire type 3 | U |  |  |  | B4 | FALSE | TRUE | FALSE |  |  |  |  | 2
818 | [7 empty] | B3 | FALSE | FALSE | TRUE |  |  |  |  | 306
819 |  | Sous total 3.9 | Sous total 3.9 |  |  |  |  | B3 | FALSE | FALSE | FALSE |  |  |  |  | 1
820 | [7 empty] | B3 | FALSE | FALSE | TRUE |  |  |  |  | 306
821 | 3.10 | Alarme technique | Alarme technique |  |  |  |  | B3 | TRUE | FALSE | FALSE |  |  |  |  | 2
822 | [7 empty] | B3 | FALSE | FALSE | TRUE |  |  |  |  | 306
1077 |  | - Luminaire type 5 | Luminaire type 5 | U |  |  |  | B4 | FALSE | TRUE | FALSE |  |  |  |  | 2
1113 |  | - Luminaire type 5 | Luminaire type 5 | U |  |  |  | B4 | FALSE | TRUE | FALSE |  |  |  |  | 2
825 | [7 empty] | B3 | FALSE | FALSE | TRUE |  |  |  |  | 306
826 |  | Sous total 3.10 | Sous total 3.10 |  |  |  |  | B3 | FALSE | FALSE | FALSE |  |  |  |  | 1
827 | [7 empty] | B3 | FALSE | FALSE | TRUE |  |  |  |  | 306
828 | 3.11 | Eclairage de sécurité | Eclairage de sécurité |  |  |  |  | B3 | TRUE | FALSE | FALSE |  |  |  |  | 2
829 | [7 empty] | B3 | FALSE | FALSE | TRUE |  |  |  |  | 306
1039 |  | - Luminaire type 5: Eclairage terrasse patio | Luminaire type 5: Eclairage terrasse patio | U | 1.3846 | 0 | 0 | B4 | FALSE | TRUE | FALSE |  |  |  |  | 1
321 |  | - luminaire type 6 | luminaire type 6 | ML |  |  |  | B1 | FALSE | TRUE | FALSE |  |  |  |  | 2
945 |  | - luminaire type 6 | luminaire type 6 | U | 16 | 0 | 0 | B3 | FALSE | TRUE | FALSE |  |  |  |  | 2
322 |  | - luminaire type 7 | luminaire type 7 | U | 0 | #VALUE! | #VALUE! | B1 | FALSE | TRUE | FALSE |  |  |  |  | 2
946 |  | - luminaire type 7 | luminaire type 7 | U |  |  |  | B3 | FALSE | TRUE | FALSE |  |  |  |  | 2
323 |  | - luminaire type 8 | luminaire type 8 | U | 5 | #VALUE! | #VALUE! | B1 | FALSE | TRUE | FALSE |  |  |  |  | 2
947 |  | - luminaire type 8 | luminaire type 8 | U | 6 | 0 | 0 | B3 | FALSE | TRUE | FALSE |  |  |  |  | 2
837 | [7 empty] | B3 | FALSE | FALSE | TRUE |  |  |  |  | 306
838 |  | Sous total 3.11 | Sous total 3.11 |  |  |  |  | B3 | FALSE | FALSE | FALSE |  |  |  |  | 1
839 | [7 empty] | B3 | FALSE | FALSE | TRUE |  |  |  |  | 306
840 | 3.12 | Téléphone / Fibre optique | Téléphone / Fibre optique |  |  |  |  | B3 | TRUE | FALSE | FALSE |  |  |  |  | 4
841 | [7 empty] | B3 | FALSE | FALSE | TRUE |  |  |  |  | 306
842 | 3.12.2 | Téléphone | Téléphone |  |  |  |  | B3 | TRUE | FALSE | FALSE |  |  |  |  | 2
407 |  | - Luminaire type 9 Eclairage terrasse/balcon ext. G1 | Luminaire type 9 Eclairage terrasse/balcon ext. G1 | U |  |  |  | B2 | FALSE | TRUE | FALSE |  |  |  |  | 6
461 |  | - Luminaire type 9 Eclairage terrasse/balcon ext. G1 | Luminaire type 9 Eclairage terrasse/balcon ext. G1 | U |  |  |  | B2 | FALSE | TRUE | FALSE |  |  |  |  | 6
517 |  | - Luminaire type 9 Eclairage terrasse/balcon ext. G1 | Luminaire type 9 Eclairage terrasse/balcon ext. G1 | U | 0.94 | 0 | 0 | B2 | FALSE | TRUE | FALSE |  |  |  |  | 6
573 |  | - Luminaire type 9 Eclairage terrasse/balcon ext. G1 | Luminaire type 9 Eclairage terrasse/balcon ext. G1 | U | 0.94 | 0 | 0 | B2 | FALSE | TRUE | FALSE |  |  |  |  | 6
629 |  | - Luminaire type 9 Eclairage terrasse/balcon ext. G1 | Luminaire type 9 Eclairage terrasse/balcon ext. G1 | U |  |  |  | B2 | FALSE | TRUE | FALSE |  |  |  |  | 6
685 |  | - Luminaire type 9 Eclairage terrasse/balcon ext. G1 | Luminaire type 9 Eclairage terrasse/balcon ext. G1 | U |  |  |  | B2 | FALSE | TRUE | FALSE |  |  |  |  | 6
849 |  | – chemin de câble vertical | chemin de câble vertical | PM |  |  |  | B3 | FALSE | FALSE | FALSE |  |  |  |  | 4
408 |  | - Luminaire type 9 Eclairage terrasse/balcon int. G1 | Luminaire type 9 Eclairage terrasse/balcon int. G1 | U |  |  |  | B2 | FALSE | TRUE | FALSE |  |  |  |  | 6
462 |  | - Luminaire type 9 Eclairage terrasse/balcon int. G1 | Luminaire type 9 Eclairage terrasse/balcon int. G1 | U |  |  |  | B2 | FALSE | TRUE | FALSE |  |  |  |  | 6
518 |  | - Luminaire type 9 Eclairage terrasse/balcon int. G1 | Luminaire type 9 Eclairage terrasse/balcon int. G1 | U |  |  |  | B2 | FALSE | TRUE | FALSE |  |  |  |  | 6
574 |  | - Luminaire type 9 Eclairage terrasse/balcon int. G1 | Luminaire type 9 Eclairage terrasse/balcon int. G1 | U |  |  |  | B2 | FALSE | TRUE | FALSE |  |  |  |  | 6
630 |  | - Luminaire type 9 Eclairage terrasse/balcon int. G1 | Luminaire type 9 Eclairage terrasse/balcon int. G1 | U |  |  |  | B2 | FALSE | TRUE | FALSE |  |  |  |  | 6
686 |  | - Luminaire type 9 Eclairage terrasse/balcon int. G1 | Luminaire type 9 Eclairage terrasse/balcon int. G1 | U | 2 | 0 | 0 | B2 | FALSE | TRUE | FALSE |  |  |  |  | 6
856 | [7 empty] | B3 | FALSE | FALSE | TRUE |  |  |  |  | 306
1116 |  | Nombre bureaux sur l'opération | Nombre bureaux sur l'opération | ENS | 14 | 0 | 0 | B4 | FALSE | TRUE | FALSE |  |  |  |  | 1
858 | [7 empty] | B3 | FALSE | FALSE | TRUE |  |  |  |  | 306
859 | 3.12.3 | Fibre optique | Fibre optique |  |  |  |  | B3 | TRUE | FALSE | FALSE |  |  |  |  | 2
860 | [7 empty] | B3 | FALSE | FALSE | TRUE |  |  |  |  | 306
416 |  | Nombre d'appartement T1 sur l'opération | Nombre d'appartement T1 sur l'opération | ENS | 25 | 0 | 0 | B2 | FALSE | TRUE | FALSE |  |  |  |  | 2
1046 |  | Nombre d'appartement T1 sur l'opération | Nombre d'appartement T1 sur l'opération | ENS | 13 | 0 | 0 | B4 | FALSE | TRUE | FALSE |  |  |  |  | 2
863 | [7 empty] | B3 | FALSE | FALSE | TRUE |  |  |  |  | 306
864 |  | – chemin de câble vertical | chemin de câble vertical | PM |  |  |  | B3 | FALSE | FALSE | FALSE |  |  |  |  | 4
470 |  | Nombre d'appartement T2 sur l'opération | Nombre d'appartement T2 sur l'opération | ENS | 14 | 0 | 0 | B2 | FALSE | TRUE | FALSE |  |  |  |  | 1
526 |  | Nombre d'appartement T3 sur l'opération | Nombre d'appartement T3 sur l'opération | ENS | 29 | 0 | 0 | B2 | FALSE | TRUE | FALSE |  |  |  |  | 2
1080 |  | Nombre d'appartement T3 sur l'opération | Nombre d'appartement T3 sur l'opération | ENS | 3 | 0 | 0 | B4 | FALSE | TRUE | FALSE |  |  |  |  | 2
868 | [7 empty] | B3 | FALSE | FALSE | TRUE |  |  |  |  | 306
582 |  | Nombre d'appartement T4 sur l'opération | Nombre d'appartement T4 sur l'opération | ENS | 21 | 0 | 0 | B2 | FALSE | TRUE | FALSE |  |  |  |  | 1
870 | [7 empty] | B3 | FALSE | FALSE | TRUE |  |  |  |  | 306
638 |  | Nombre d'appartement T5 sur l'opération | Nombre d'appartement T5 sur l'opération | ENS | 10 |  | 0 | B2 | FALSE | TRUE | FALSE |  |  |  |  | 2
872 | [7 empty] | B3 | FALSE | FALSE | TRUE |  |  |  |  | 306
694 |  | Nombre d'appartement T5 sur l'opération | Nombre d'appartement T5 sur l'opération | ENS | 6 | 0 | 0 | B2 | FALSE | TRUE | FALSE |  |  |  |  | 2
294 |  | - PC 2P+T 10/16A étanche +câblage | PC 2P+T 10/16A étanche +câblage | U | 0 | #VALUE! | #VALUE! | B1 | FALSE | TRUE | FALSE |  |  |  |  | 3
304 |  | - PC 2P+T 10/16A étanche +câblage | PC 2P+T 10/16A étanche +câblage | U |  |  |  | B1 | FALSE | TRUE | FALSE |  |  |  |  | 3
876 | [7 empty] | B3 | FALSE | FALSE | TRUE |  |  |  |  | 306
937 |  | - PC 2P+T 10/16A étanche +câblage | PC 2P+T 10/16A étanche +câblage | U |  |  |  | B3 | FALSE | TRUE | FALSE |  |  |  |  | 3
293 |  | - PC 2P+T 10/16A réseau normal +câblage | PC 2P+T 10/16A réseau normal +câblage | U |  |  |  | B1 | FALSE | TRUE | FALSE |  |  |  |  | 3
879 | [7 empty] | B3 | FALSE | FALSE | TRUE |  |  |  |  | 306
880 |  | Sous total 3.12 | Sous total 3.12 |  |  |  |  | B3 | FALSE | FALSE | FALSE |  |  |  |  | 2
881 | [7 empty] | B3 | FALSE | FALSE | TRUE |  |  |  |  | 306
882 | 3.14 | Télévision | Télévision |  |  |  |  | B3 | TRUE | FALSE | FALSE |  |  |  |  | 2
883 | [7 empty] | B3 | FALSE | FALSE | TRUE |  |  |  |  | 306
884 |  | - crosse en toiture | crosse en toiture | PM |  |  |  | B3 | FALSE | FALSE | FALSE |  |  |  |  | 4
303 |  | - PC 2P+T 10/16A réseau normal +câblage | PC 2P+T 10/16A réseau normal +câblage | U |  |  |  | B1 | FALSE | TRUE | FALSE |  |  |  |  | 3
936 |  | - PC 2P+T 10/16A réseau normal +câblage | PC 2P+T 10/16A réseau normal +câblage | U |  |  |  | B3 | FALSE | TRUE | FALSE |  |  |  |  | 3
38 |  | – PC 2P+T 10/16A réseau normal en gaine palière suivant plans | PC 2P+T 10/16A réseau normal en gaine palière suivant plans | U | 8 | #VALUE! | #VALUE! | B1 | FALSE | TRUE | FALSE |  |  |  |  | 3
888 | [7 empty] | B3 | FALSE | FALSE | TRUE |  |  |  |  | 306
42 |  | – PC 2P+T 10/16A réseau normal en gaine palière suivant plans | PC 2P+T 10/16A réseau normal en gaine palière suivant plans | U | 11 | #VALUE! | #VALUE! | B1 | FALSE | TRUE | FALSE |  |  |  |  | 3
739 |  | – PC 2P+T 10/16A réseau normal en gaine palière suivant plans | PC 2P+T 10/16A réseau normal en gaine palière suivant plans | U | 3 | 0 | 0 | B3 | FALSE | TRUE | FALSE |  |  |  |  | 3
891 | [7 empty] | B3 | FALSE | FALSE | TRUE |  |  |  |  | 306
892 |  | Sous total 3.14 | Sous total 3.14 |  |  |  |  | B3 | FALSE | FALSE | FALSE |  |  |  |  | 1
893 | [7 empty] | B3 | FALSE | FALSE | TRUE |  |  |  |  | 306
894 | 3.15 | Portier d'immeuble -vidéophone | Portier d'immeuble vidéophone |  |  |  |  | B3 | TRUE | FALSE | FALSE |  |  |  |  | 2
895 | [7 empty] | B3 | FALSE | FALSE | TRUE |  |  |  |  | 306
292 |  | - PC 2P+T 10/16A réseau service +câblage | PC 2P+T 10/16A réseau service +câblage | U | 1 | #VALUE! | #VALUE! | B1 | FALSE | TRUE | FALSE |  |  |  |  | 3
897 |  | * platine de rue suivant CCTP, alimentation centrale | platine de rue suivant CCTP, alimentation centrale |  |  |  |  | B3 | FALSE | FALSE | FALSE |  |  |  |  | 2
898 |  | * centrale de contrôle d'accès VIGIK | centrale de contrôle d'accès VIGIK |  |  |  |  | B3 | FALSE | FALSE | FALSE |  |  |  |  | 2
899 |  | * bloc GSM gestion en temps réel | bloc GSM gestion en temps réel |  |  |  |  | B3 | FALSE | FALSE | FALSE |  |  |  |  | 2
900 |  | * ventouse | ventouse |  |  |  |  | B3 | FALSE | FALSE | FALSE |  |  |  |  | 2
901 |  | * BP sonore et visuel décondamnation | BP sonore et visuel décondamnation |  |  |  |  | B3 | FALSE | FALSE | FALSE |  |  |  |  | 2
902 | [7 empty] | B3 | FALSE | FALSE | TRUE |  |  |  |  | 306
302 |  | - PC 2P+T 10/16A réseau service +câblage | PC 2P+T 10/16A réseau service +câblage | U | 2 | #VALUE! | #VALUE! | B1 | FALSE | TRUE | FALSE |  |  |  |  | 3
935 |  | - PC 2P+T 10/16A réseau service +câblage | PC 2P+T 10/16A réseau service +câblage | U |  |  |  | B3 | FALSE | TRUE | FALSE |  |  |  |  | 3
938 |  | - PC 3P+N+T 32A étanche laverie +câblage | PC 3P+N+T 32A étanche laverie +câblage | U |  |  |  | B3 | FALSE | TRUE | FALSE |  |  |  |  | 1
906 | [7 empty] | B3 | FALSE | FALSE | TRUE |  |  |  |  | 306
341 |  | - plans d'exécution | plans d'exécution | ENS | 1 | #VALUE! | #VALUE! | B1 | FALSE | TRUE | FALSE |  |  |  |  | 2
979 |  | - plans d'exécution | plans d'exécution | ENS | 1 | 0 | 0 | B3 | FALSE | TRUE | FALSE |  |  |  |  | 2
229 |  | – points de branchement optique (PBO) | points de branchement optique (PBO) | ENS |  |  |  | B1 | FALSE | TRUE | FALSE |  |  |  |  | 2
867 |  | – points de branchement optique (PBO) | points de branchement optique (PBO) | ENS | 1 | 0 | 0 | B3 | FALSE | TRUE | FALSE |  |  |  |  | 2
227 |  | – points de mutualisation (PM) | points de mutualisation (PM) | U | 1 | #VALUE! | #VALUE! | B1 | FALSE | TRUE | FALSE |  |  |  |  | 2
912 | [7 empty] | B3 | FALSE | FALSE | TRUE |  |  |  |  | 306
865 |  | – points de mutualisation (PM) | points de mutualisation (PM) | U | 2 | 0 | 0 | B3 | FALSE | TRUE | FALSE |  |  |  |  | 2
914 | [7 empty] | B3 | FALSE | FALSE | TRUE |  |  |  |  | 306
50 |  | - pose et raccordement des comptages EDF tarif jaune | pose et raccordement des comptages EDF tarif jaune | ENS | 2 | #VALUE! | #VALUE! | B1 | FALSE | TRUE | FALSE |  |  |  |  | 1
23 |  | - pose et raccordement des comptages EDF tarif jaune des parkings | pose et raccordement des comptages EDF tarif jaune des parkings | ENS | 1 | #VALUE! | #VALUE! | B1 | FALSE | TRUE | FALSE |  |  |  |  | 1
917 | [7 empty] | B3 | FALSE | FALSE | TRUE |  |  |  |  | 306
918 |  | Sous total 3,.15 | Sous total 3,.15 |  |  |  |  | B3 | FALSE | FALSE | FALSE |  |  |  |  | 1
919 | [7 empty] | B3 | FALSE | FALSE | TRUE |  |  |  |  | 306
920 | 3.16 | Equipement des locaux communs | Equipement des locaux communs |  |  |  |  | B3 | TRUE | FALSE | FALSE |  |  |  |  | 1
921 | [7 empty] | B3 | FALSE | FALSE | TRUE |  |  |  |  | 306
21 |  | - pose et raccordement des comptages EDF tarif jaune des services généraux du bâtiment G2 | pose et raccordement des comptages EDF tarif jaune des services généraux du bâtiment G2 | ENS | 1 | #VALUE! | #VALUE! | B1 | FALSE | TRUE | FALSE |  |  |  |  | 1
17 |  | - pose et raccordement des panneaux de comptage tarif bleu EDF et des disjoncteurs de brabchement à l'interieur des commerces | pose et raccordement des panneaux de comptage tarif bleu EDF et des disjoncteurs de brabchement à l'interieur des commerces | ENS | 2 | #VALUE! | #VALUE! | B1 | FALSE | TRUE | FALSE |  |  |  |  | 1
15 |  | - pose et raccordement des panneaux de comptage tarif bleu EDF et des disjoncteurs de brabchement à l'interieur des logements | pose et raccordement des panneaux de comptage tarif bleu EDF et des disjoncteurs de brabchement à l'interieur des logements | ENS | TT | #VALUE! | #VALUE! | B1 | FALSE | TRUE | FALSE |  |  |  |  | 1
732 |  | - pose et raccordement des panneaux de comptage tarif bleu EDF et des disjoncteurs de brabchement à l'interieur des logements et des bureaux | pose et raccordement des panneaux de comptage tarif bleu EDF et des disjoncteurs de brabchement à l'interieur des logements et des bureaux | ENS | 73 | 0 | 0 | B3 | FALSE | TRUE | FALSE |  |  |  |  | 1
926 | [7 empty] | B3 | FALSE | FALSE | TRUE |  |  |  |  | 306
19 |  | - pose et raccordement du panneau de comptage tarif bleu EDF et du disjoncteur de brabchement des SG bâtiment G1 | pose et raccordement du panneau de comptage tarif bleu EDF et du disjoncteur de brabchement des SG bâtiment G1 | ENS | 1 | #VALUE! | #VALUE! | B1 | FALSE | TRUE | FALSE |  |  |  |  | 1
734 |  | - pose et raccordement du panneau de comptage tarif bleu EDF et du disjoncteur de brabchement des SG bâtiment SOHO | pose et raccordement du panneau de comptage tarif bleu EDF et du disjoncteur de brabchement des SG bâtiment SOHO | ENS | 1 | 0 | 0 | B3 | FALSE | TRUE | FALSE |  |  |  |  | 1
378 |  | - Prise de courant 2P+T10/16A | Prise de courant 2P+T10/16A | U | 11 | 0 | 0 | B2 | FALSE | TRUE | FALSE |  |  |  |  | 18
395 |  | - Prise de courant 2P+T10/16A | Prise de courant 2P+T10/16A | U |  |  |  | B2 | FALSE | TRUE | FALSE |  |  |  |  | 18
931 |  |  |  | U |  |  |  | B3 | FALSE | TRUE | TRUE |  |  |  |  | 306
429 |  | - Prise de courant 2P+T10/16A | Prise de courant 2P+T10/16A | U | 14 | 0 | 0 | B2 | FALSE | TRUE | FALSE |  |  |  |  | 18
447 |  | - Prise de courant 2P+T10/16A | Prise de courant 2P+T10/16A | U |  |  |  | B2 | FALSE | TRUE | FALSE |  |  |  |  | 18
934 | [7 empty] | B3 | FALSE | FALSE | TRUE |  |  |  |  | 306
484 |  | - Prise de courant 2P+T10/16A | Prise de courant 2P+T10/16A | U | 16 | 0 | 0 | B2 | FALSE | TRUE | FALSE |  |  |  |  | 18
503 |  | - Prise de courant 2P+T10/16A | Prise de courant 2P+T10/16A | U |  |  |  | B2 | FALSE | TRUE | FALSE |  |  |  |  | 18
540 |  | - Prise de courant 2P+T10/16A | Prise de courant 2P+T10/16A | U | 19 | 0 | 0 | B2 | FALSE | TRUE | FALSE |  |  |  |  | 18
559 |  | - Prise de courant 2P+T10/16A | Prise de courant 2P+T10/16A | U |  |  |  | B2 | FALSE | TRUE | FALSE |  |  |  |  | 18
596 |  | - Prise de courant 2P+T10/16A | Prise de courant 2P+T10/16A | U | 22 | 0 | 0 | B2 | FALSE | TRUE | FALSE |  |  |  |  | 18
940 | [7 empty] | B3 | FALSE | FALSE | TRUE |  |  |  |  | 306
941 |  | Sous total 3.16 | Sous total 3.16 |  |  |  |  | B3 | FALSE | FALSE | FALSE |  |  |  |  | 1
942 | [7 empty] | B3 | FALSE | FALSE | TRUE |  |  |  |  | 306
943 | 3.17 | Eclairage normal des communs | Eclairage normal des communs |  |  |  |  | B3 | TRUE | FALSE | FALSE |  |  |  |  | 1
944 | [7 empty] | B3 | FALSE | FALSE | TRUE |  |  |  |  | 306
615 |  | - Prise de courant 2P+T10/16A | Prise de courant 2P+T10/16A | U |  |  |  | B2 | FALSE | TRUE | FALSE |  |  |  |  | 18
652 |  | - Prise de courant 2P+T10/16A | Prise de courant 2P+T10/16A | U | 24 | 0 | 0 | B2 | FALSE | TRUE | FALSE |  |  |  |  | 18
671 |  | - Prise de courant 2P+T10/16A | Prise de courant 2P+T10/16A | U |  |  |  | B2 | FALSE | TRUE | FALSE |  |  |  |  | 18
1012 |  | - Prise de courant 2P+T10/16A | Prise de courant 2P+T10/16A | U | 12 | 0 | 0 | B4 | FALSE | TRUE | FALSE |  |  |  |  | 18
1028 |  | - Prise de courant 2P+T10/16A | Prise de courant 2P+T10/16A | U |  |  |  | B4 | FALSE | TRUE | FALSE |  |  |  |  | 18
950 | [7 empty] | B3 | FALSE | FALSE | TRUE |  |  |  |  | 306
1059 |  | - Prise de courant 2P+T10/16A | Prise de courant 2P+T10/16A | U | 17 | 0 | 0 | B4 | FALSE | TRUE | FALSE |  |  |  |  | 18
1069 |  | - Prise de courant 2P+T10/16A | Prise de courant 2P+T10/16A | U |  |  |  | B4 | FALSE | TRUE | FALSE |  |  |  |  | 18
1095 |  | - Prise de courant 2P+T10/16A | Prise de courant 2P+T10/16A | U |  |  |  | B4 | FALSE | TRUE | FALSE |  |  |  |  | 18
954 | [7 empty] | B3 | FALSE | FALSE | TRUE |  |  |  |  | 306
955 |  | Sous total 3.17 | Sous total 3.17 |  |  |  |  | B3 | FALSE | FALSE | FALSE |  |  |  |  | 1
956 | [7 empty] | B3 | FALSE | FALSE | TRUE |  |  |  |  | 306
957 | 3.18 | Alarme incendie | Alarme incendie |  |  |  |  | B3 | TRUE | FALSE | FALSE |  |  |  |  | 2
958 | [7 empty] | B3 | FALSE | FALSE | TRUE |  |  |  |  | 306
1105 |  | - Prise de courant 2P+T10/16A | Prise de courant 2P+T10/16A | U |  |  |  | B4 | FALSE | TRUE | FALSE |  |  |  |  | 18
379 |  | - Prise de courant 2P+T10/16A handicapée | Prise de courant 2P+T10/16A handicapée | U | 3 | 0 | 0 | B2 | FALSE | TRUE | FALSE |  |  |  |  | 14
396 |  | - Prise de courant 2P+T10/16A handicapée | Prise de courant 2P+T10/16A handicapée | U |  |  |  | B2 | FALSE | TRUE | FALSE |  |  |  |  | 14
430 |  | - Prise de courant 2P+T10/16A handicapée | Prise de courant 2P+T10/16A handicapée | U | 4 | 0 | 0 | B2 | FALSE | TRUE | FALSE |  |  |  |  | 14
448 |  | - Prise de courant 2P+T10/16A handicapée | Prise de courant 2P+T10/16A handicapée | U |  |  |  | B2 | FALSE | TRUE | FALSE |  |  |  |  | 14
485 |  | - Prise de courant 2P+T10/16A handicapée | Prise de courant 2P+T10/16A handicapée | U | 6 | 0 | 0 | B2 | FALSE | TRUE | FALSE |  |  |  |  | 14
504 |  | - Prise de courant 2P+T10/16A handicapée | Prise de courant 2P+T10/16A handicapée | U |  |  |  | B2 | FALSE | TRUE | FALSE |  |  |  |  | 14
541 |  | - Prise de courant 2P+T10/16A handicapée | Prise de courant 2P+T10/16A handicapée | U | 6 | 0 | 0 | B2 | FALSE | TRUE | FALSE |  |  |  |  | 14
560 |  | - Prise de courant 2P+T10/16A handicapée | Prise de courant 2P+T10/16A handicapée | U |  |  |  | B2 | FALSE | TRUE | FALSE |  |  |  |  | 14
968 | [7 empty] | B3 | FALSE | FALSE | TRUE |  |  |  |  | 306
969 |  | Sous total 3.18 | Sous total 3.18 |  |  |  |  | B3 | FALSE | FALSE | FALSE |  |  |  |  | 2
970 | [7 empty] | B3 | FALSE | FALSE | TRUE |  |  |  |  | 306
971 | 3.19 | Installations de chantier | Installations de chantier |  |  |  |  | B3 | TRUE | FALSE | FALSE |  |  |  |  | 4
972 | [7 empty] | B3 | FALSE | FALSE | TRUE |  |  |  |  | 306
597 |  | - Prise de courant 2P+T10/16A handicapée | Prise de courant 2P+T10/16A handicapée | U | 7 | 0 | 0 | B2 | FALSE | TRUE | FALSE |  |  |  |  | 14
974 | [7 empty] | B3 | FALSE | FALSE | TRUE |  |  |  |  | 306
975 |  | Sous total 3.19 | Sous total 3.19 |  |  |  |  | B3 | FALSE | FALSE | FALSE |  |  |  |  | 1
976 | [7 empty] | B3 | FALSE | FALSE | TRUE |  |  |  |  | 306
977 | 3.20 | Divers | Divers |  |  |  |  | B3 | TRUE | FALSE | FALSE |  |  |  |  | 2
978 | [7 empty] | B3 | FALSE | FALSE | TRUE |  |  |  |  | 306
616 |  | - Prise de courant 2P+T10/16A handicapée | Prise de courant 2P+T10/16A handicapée | U |  |  |  | B2 | FALSE | TRUE | FALSE |  |  |  |  | 14
653 |  | - Prise de courant 2P+T10/16A handicapée | Prise de courant 2P+T10/16A handicapée | U | 9 | 0 | 0 | B2 | FALSE | TRUE | FALSE |  |  |  |  | 14
981 | [7 empty] | B3 | FALSE | FALSE | TRUE |  |  |  |  | 306
982 |  | Sous total 3.20 | Sous total 3.20 |  |  |  |  | B3 | FALSE | FALSE | FALSE |  |  |  |  | 1
983 |  | SOLUTION DE BASE | SOLUTION DE BASE |  |  |  |  | B4 | FALSE | FALSE | FALSE | C'est un titre |  |  |  | 4
984 | [7 empty] | B4 | FALSE | FALSE | TRUE |  |  |  |  | 306
985 |  | BÂTIMENT SOHO | BÂTIMENT SOHO |  |  |  |  | B4 | FALSE | FALSE | FALSE |  |  |  |  | 2
986 | [7 empty] | B4 | FALSE | FALSE | TRUE |  |  |  |  | 306
987 | 3 | EQUIPEMENTS DES LOGEMENTS | EQUIPEMENTS DES LOGEMENTS |  |  |  |  | B4 | TRUE | FALSE | FALSE |  |  |  |  | 4
988 | [7 empty] | B4 | FALSE | FALSE | TRUE |  |  |  |  | 306
989 | 3.5 | Tableau des logements | Tableau des logements |  |  |  |  | B4 | TRUE | FALSE | FALSE |  |  |  |  | 2
990 | [7 empty] | B4 | FALSE | FALSE | TRUE |  |  |  |  | 306
672 |  | - Prise de courant 2P+T10/16A handicapée | Prise de courant 2P+T10/16A handicapée | U |  |  |  | B2 | FALSE | TRUE | FALSE |  |  |  |  | 14
1013 |  | - Prise de courant 2P+T10/16A handicapée | Prise de courant 2P+T10/16A handicapée | U | 3 | 0 | 0 | B4 | FALSE | TRUE | FALSE |  |  |  |  | 14
993 | [7 empty] | B4 | FALSE | FALSE | TRUE |  |  |  |  | 306
994 |  | Sous total 3.5 | Sous total 3.5 |  |  |  |  | B4 | FALSE | FALSE | FALSE |  |  |  |  | 1
995 | [7 empty] | B4 | FALSE | FALSE | TRUE |  |  |  |  | 306
996 | 3.6 | Tableau des bureaux | Tableau des bureaux |  |  |  |  | B4 | TRUE | FALSE | FALSE |  |  |  |  | 1
997 | [7 empty] | B4 | FALSE | FALSE | TRUE |  |  |  |  | 306
1029 |  | - Prise de courant 2P+T10/16A handicapée | Prise de courant 2P+T10/16A handicapée | U |  |  |  | B4 | FALSE | TRUE | FALSE |  |  |  |  | 14
999 | [7 empty] | B4 | FALSE | FALSE | TRUE |  |  |  |  | 306
1000 |  | Sous total 3.6 | Sous total 3.6 |  |  |  |  | B4 | FALSE | FALSE | FALSE |  |  |  |  | 1
1001 | [7 empty] | B4 | FALSE | FALSE | TRUE |  |  |  |  | 306
1002 | 3.7 | Equipements des logements | Equipements des logements |  |  |  |  | B4 | TRUE | FALSE | FALSE |  |  |  |  | 4
1003 | [7 empty] | B4 | FALSE | FALSE | TRUE |  |  |  |  | 306
1004 | 3.7.2 | Appartement de type T1 | Appartement de type T1 |  |  |  |  | B4 | TRUE | FALSE | FALSE |  |  |  |  | 2
1005 | [7 empty] | B4 | FALSE | FALSE | TRUE |  |  |  |  | 306
1006 |  | * Appareillages de finition blanche | Appareillages de finition blanche |  |  |  |  | B4 | FALSE | FALSE | FALSE |  |  |  |  | 9
380 |  | - Prise de courant 2P+T10/16A Lave-Linge | Prise de courant 2P+T10/16A LaveLinge | U | 1 | 0 | 0 | B2 | FALSE | TRUE | FALSE |  |  |  |  | 14
397 |  | - Prise de courant 2P+T10/16A Lave-Linge | Prise de courant 2P+T10/16A LaveLinge | U |  |  |  | B2 | FALSE | TRUE | FALSE |  |  |  |  | 14
431 |  | - Prise de courant 2P+T10/16A Lave-Linge | Prise de courant 2P+T10/16A LaveLinge | U | 1 | 0 | 0 | B2 | FALSE | TRUE | FALSE |  |  |  |  | 14
449 |  | - Prise de courant 2P+T10/16A Lave-Linge | Prise de courant 2P+T10/16A LaveLinge | U |  |  |  | B2 | FALSE | TRUE | FALSE |  |  |  |  | 14
1011 | [7 empty] | B4 | FALSE | FALSE | TRUE |  |  |  |  | 306
486 |  | - Prise de courant 2P+T10/16A Lave-Linge | Prise de courant 2P+T10/16A LaveLinge | U | 1 | 0 | 0 | B2 | FALSE | TRUE | FALSE |  |  |  |  | 14
505 |  | - Prise de courant 2P+T10/16A Lave-Linge | Prise de courant 2P+T10/16A LaveLinge | U |  |  |  | B2 | FALSE | TRUE | FALSE |  |  |  |  | 14
542 |  | - Prise de courant 2P+T10/16A Lave-Linge | Prise de courant 2P+T10/16A LaveLinge | U | 1 | 0 | 0 | B2 | FALSE | TRUE | FALSE |  |  |  |  | 14
561 |  | - Prise de courant 2P+T10/16A Lave-Linge | Prise de courant 2P+T10/16A LaveLinge | U |  |  |  | B2 | FALSE | TRUE | FALSE |  |  |  |  | 14
598 |  | - Prise de courant 2P+T10/16A Lave-Linge | Prise de courant 2P+T10/16A LaveLinge | U | 1 | 0 | 0 | B2 | FALSE | TRUE | FALSE |  |  |  |  | 14
617 |  | - Prise de courant 2P+T10/16A Lave-Linge | Prise de courant 2P+T10/16A LaveLinge | U |  |  |  | B2 | FALSE | TRUE | FALSE |  |  |  |  | 14
654 |  | - Prise de courant 2P+T10/16A Lave-Linge | Prise de courant 2P+T10/16A LaveLinge | U | 1 | 0 | 0 | B2 | FALSE | TRUE | FALSE |  |  |  |  | 14
673 |  | - Prise de courant 2P+T10/16A Lave-Linge | Prise de courant 2P+T10/16A LaveLinge | U |  |  |  | B2 | FALSE | TRUE | FALSE |  |  |  |  | 14
1014 |  | - Prise de courant 2P+T10/16A Lave-Linge | Prise de courant 2P+T10/16A LaveLinge | U |  |  |  | B4 | FALSE | TRUE | FALSE |  |  |  |  | 14
1021 | [7 empty] | B4 | FALSE | FALSE | TRUE |  |  |  |  | 306
1022 |  | * Appareillages de finition noire | Appareillages de finition noire |  |  |  |  | B4 | FALSE | FALSE | FALSE |  |  |  |  | 9
1030 |  | - Prise de courant 2P+T10/16A Lave-Linge | Prise de courant 2P+T10/16A LaveLinge | U | 1 | 0 | 0 | B4 | FALSE | TRUE | FALSE |  |  |  |  | 14
432 |  | - Prise de courant 2P+T10/16A Lave-Vaisselle | Prise de courant 2P+T10/16A LaveVaisselle | U | 1 | 0 | 0 | B2 | FALSE | TRUE | FALSE |  |  |  |  | 10
450 |  | - Prise de courant 2P+T10/16A Lave-Vaisselle | Prise de courant 2P+T10/16A LaveVaisselle | U |  |  |  | B2 | FALSE | TRUE | FALSE |  |  |  |  | 10
487 |  | - Prise de courant 2P+T10/16A Lave-Vaisselle | Prise de courant 2P+T10/16A LaveVaisselle | U | 1 | 0 | 0 | B2 | FALSE | TRUE | FALSE |  |  |  |  | 10
1027 | [7 empty] | B4 | FALSE | FALSE | TRUE |  |  |  |  | 306
506 |  | - Prise de courant 2P+T10/16A Lave-Vaisselle | Prise de courant 2P+T10/16A LaveVaisselle | U |  |  |  | B2 | FALSE | TRUE | FALSE |  |  |  |  | 10
543 |  | - Prise de courant 2P+T10/16A Lave-Vaisselle | Prise de courant 2P+T10/16A LaveVaisselle | U | 1 | 0 | 0 | B2 | FALSE | TRUE | FALSE |  |  |  |  | 10
562 |  | - Prise de courant 2P+T10/16A Lave-Vaisselle | Prise de courant 2P+T10/16A LaveVaisselle | U |  |  |  | B2 | FALSE | TRUE | FALSE |  |  |  |  | 10
599 |  | - Prise de courant 2P+T10/16A Lave-Vaisselle | Prise de courant 2P+T10/16A LaveVaisselle | U | 1 | 0 | 0 | B2 | FALSE | TRUE | FALSE |  |  |  |  | 10
618 |  | - Prise de courant 2P+T10/16A Lave-Vaisselle | Prise de courant 2P+T10/16A LaveVaisselle | U |  |  |  | B2 | FALSE | TRUE | FALSE |  |  |  |  | 10
655 |  | - Prise de courant 2P+T10/16A Lave-Vaisselle | Prise de courant 2P+T10/16A LaveVaisselle | U | 1 | 0 | 0 | B2 | FALSE | TRUE | FALSE |  |  |  |  | 10
674 |  | - Prise de courant 2P+T10/16A Lave-Vaisselle | Prise de courant 2P+T10/16A LaveVaisselle | U |  |  |  | B2 | FALSE | TRUE | FALSE |  |  |  |  | 10
1060 |  | - Prise de courant 2P+T10/16A service | Prise de courant 2P+T10/16A service | U |  |  |  | B4 | FALSE | TRUE | FALSE |  |  |  |  | 4
1036 | [7 empty] | B4 | FALSE | FALSE | TRUE |  |  |  |  | 306
1070 |  | - Prise de courant 2P+T10/16A service | Prise de courant 2P+T10/16A service | U |  |  |  | B4 | FALSE | TRUE | FALSE |  |  |  |  | 4
1038 | [7 empty] | B4 | FALSE | FALSE | TRUE |  |  |  |  | 306
1096 |  | - Prise de courant 2P+T10/16A service | Prise de courant 2P+T10/16A service | U | 1 | 0 | 0 | B4 | FALSE | TRUE | FALSE |  |  |  |  | 4
1106 |  | - Prise de courant 2P+T10/16A service | Prise de courant 2P+T10/16A service | U |  |  |  | B4 | FALSE | TRUE | FALSE |  |  |  |  | 4
433 |  | - Prise de courant 2P+T20A four | Prise de courant 2P+T20A four | U | 1 | 0 | 0 | B2 | FALSE | TRUE | FALSE |  |  |  |  | 10
1042 | [7 empty] | B4 | FALSE | FALSE | TRUE |  |  |  |  | 306
451 |  | - Prise de courant 2P+T20A four | Prise de courant 2P+T20A four | U |  |  |  | B2 | FALSE | TRUE | FALSE |  |  |  |  | 10
1044 | [7 empty] | B4 | FALSE | FALSE | TRUE |  |  |  |  | 306
1045 |  | Sous total HT pour un T1 | Sous total HT pour un T1 |  |  |  |  | B4 | FALSE | FALSE | FALSE |  |  |  |  | 2
488 |  | - Prise de courant 2P+T20A four | Prise de courant 2P+T20A four | U | 1 | 0 | 0 | B2 | FALSE | TRUE | FALSE |  |  |  |  | 10
1047 | [7 empty] | B4 | FALSE | FALSE | TRUE |  |  |  |  | 306
1048 |  | Sous total 3.7.2 Appartement T1 | Sous total 3.7.2 Appartement T1 |  |  |  |  | B4 | FALSE | FALSE | FALSE |  |  |  |  | 1
1049 | [7 empty] | B4 | FALSE | FALSE | TRUE |  |  |  |  | 306
1050 | 3.7.2 | Appartement de type T3 | Appartement de type T3 |  |  |  |  | B4 | TRUE | FALSE | FALSE |  |  |  |  | 2
1051 | [7 empty] | B4 | FALSE | FALSE | TRUE |  |  |  |  | 306
1052 |  | * Appareillages de finition blanche | Appareillages de finition blanche |  |  |  |  | B4 | FALSE | FALSE | FALSE |  |  |  |  | 9
507 |  | - Prise de courant 2P+T20A four | Prise de courant 2P+T20A four | U |  |  |  | B2 | FALSE | TRUE | FALSE |  |  |  |  | 10
544 |  | - Prise de courant 2P+T20A four | Prise de courant 2P+T20A four | U | 1 | 0 | 0 | B2 | FALSE | TRUE | FALSE |  |  |  |  | 10
563 |  | - Prise de courant 2P+T20A four | Prise de courant 2P+T20A four | U |  |  |  | B2 | FALSE | TRUE | FALSE |  |  |  |  | 10
600 |  | - Prise de courant 2P+T20A four | Prise de courant 2P+T20A four | U | 1 | 0 | 0 | B2 | FALSE | TRUE | FALSE |  |  |  |  | 10
619 |  | - Prise de courant 2P+T20A four | Prise de courant 2P+T20A four | U |  |  |  | B2 | FALSE | TRUE | FALSE |  |  |  |  | 10
656 |  | - Prise de courant 2P+T20A four | Prise de courant 2P+T20A four | U | 1 | 0 | 0 | B2 | FALSE | TRUE | FALSE |  |  |  |  | 10
675 |  | - Prise de courant 2P+T20A four | Prise de courant 2P+T20A four | U |  |  |  | B2 | FALSE | TRUE | FALSE |  |  |  |  | 10
87 |  | – prise de terre en câble 25 Cu mm2 | prise de terre en câble 25 Cu mm2 | ENS | 1 | #VALUE! | #VALUE! | B1 | FALSE | TRUE | FALSE |  |  |  |  | 2
1061 | [7 empty] | B4 | FALSE | FALSE | TRUE |  |  |  |  | 306
1062 |  | * Appareillages de finition noire | Appareillages de finition noire |  |  |  |  | B4 | FALSE | FALSE | FALSE |  |  |  |  | 9
777 |  | – prise de terre en câble 25 Cu mm2 | prise de terre en câble 25 Cu mm2 | ENS | 1 | 0 | 0 | B3 | FALSE | TRUE | FALSE |  |  |  |  | 2
1134 |  | - Prise RJ 45 informatique | Prise RJ 45 informatique | U | 58 | 0 | 0 | B4 | FALSE | TRUE | FALSE |  |  |  |  | 1
1135 |  | - Prise RJ 45 téléphone | Prise RJ 45 téléphone | U | 58 | 0 | 0 | B4 | FALSE | TRUE | FALSE |  |  |  |  | 1
703 |  | - Prise RJ45 agrée FT | Prise RJ45 agrée FT | U | 468 | 0 | 0 | B2 | FALSE | TRUE | FALSE |  |  |  |  | 1
714 |  | - prise TV/FM/SAT collective | prise TV/FM/SAT collective | U | 209 | 0 | 0 | B2 | FALSE | TRUE | FALSE |  |  |  |  | 1
13 |  | - raccordement, équipements annexes et mise en service | raccordement, équipements annexes et mise en service | ENS | 0 |  |  | B1 | FALSE | TRUE | FALSE |  |  |  |  | 4
35 |  | - raccordement, équipements annexes et mise en service | raccordement, équipements annexes et mise en service | ENS | 1 | #VALUE! | #VALUE! | B1 | FALSE | TRUE | FALSE |  |  |  |  | 4
730 |  | - raccordement, équipements annexes et mise en service | raccordement, équipements annexes et mise en service | ENS | 1 | 0 | 0 | B3 | FALSE | TRUE | FALSE |  |  |  |  | 4
1071 | [7 empty] | B4 | FALSE | FALSE | TRUE |  |  |  |  | 306
736 |  | - raccordement, équipements annexes et mise en service | raccordement, équipements annexes et mise en service | ENS | 1 | 0 | 0 | B3 | FALSE | TRUE | FALSE |  |  |  |  | 4
967 |  | - réception de l'installation | réception de l'installation | ENS | 1 | 0 | 0 | B3 | FALSE | TRUE | FALSE |  |  |  |  | 2
1074 | [7 empty] | B4 | FALSE | FALSE | TRUE |  |  |  |  | 306
1151 |  | - réception de l'installation | réception de l'installation | ENS |  |  |  | B4 | FALSE | TRUE | FALSE |  |  |  |  | 2
242 |  | – recette technique et mises en services | recette technique et mises en services | ENS | 1 | #VALUE! | #VALUE! | B1 | FALSE | TRUE | FALSE |  |  |  |  | 2
877 |  | – recette technique et mises en services | recette technique et mises en services | ENS | 1 | 0 | 0 | B3 | FALSE | TRUE | FALSE |  |  |  |  | 2
1078 |  |  |  | U |  |  |  | B4 | FALSE | TRUE | TRUE |  |  |  |  | 306
1079 |  | Sous total HT pour un T3 | Sous total HT pour un T3 |  |  |  |  | B4 | FALSE | FALSE | FALSE |  |  |  |  | 2
848 |  | – réglette dans le bureau y compris liaisons depuis la gaine technique palière | réglette dans le bureau y compris liaisons depuis la gaine technique palière | ENS | 1 | 0 | 0 | B3 | FALSE | TRUE | FALSE |  |  |  |  | 1
1081 | [7 empty] | B4 | FALSE | FALSE | TRUE |  |  |  |  | 306
1082 |  | Sous total 3.7.2 Appartement T3 | Sous total 3.7.2 Appartement T3 |  |  |  |  | B4 | FALSE | FALSE | FALSE |  |  |  |  | 1
1083 | [7 empty] | B4 | FALSE | FALSE | TRUE |  |  |  |  | 306
1084 |  | Sous total 3.7 | Sous total 3.7 |  |  |  |  | B4 | FALSE | FALSE | FALSE |  |  |  |  | 1
1085 | [7 empty] | B4 | FALSE | FALSE | TRUE |  |  |  |  | 306
1086 | 3.8 | Equipements des bureaux | Equipements des bureaux |  |  |  |  | B4 | TRUE | FALSE | FALSE |  |  |  |  | 1
1087 | [7 empty] | B4 | FALSE | FALSE | TRUE |  |  |  |  | 306
1088 |  | * Appareillages de finition blanche | Appareillages de finition blanche |  |  |  |  | B4 | FALSE | FALSE | FALSE |  |  |  |  | 9
208 |  | – réglette de distibution en gaine technique | réglette de distibution en gaine technique | ENS | 1 | #VALUE! | #VALUE! | B1 | FALSE | TRUE | FALSE |  |  |  |  | 2
847 |  | – réglette de distibution en gaine technique | réglette de distibution en gaine technique | ENS | 1 | 0 | 0 | B3 | FALSE | TRUE | FALSE |  |  |  |  | 2
213 |  | - réglette multipaires | réglette multipaires | ENS | 1 | #VALUE! | #VALUE! | B1 | FALSE | TRUE | FALSE |  |  |  |  | 2
853 |  | - réglette multipaires | réglette multipaires | ENS | 1 | 0 | 0 | B3 | FALSE | TRUE | FALSE |  |  |  |  | 2
36 |  | - relation avec service EDF / consuel | relation avec service EDF / consuel | ENS | 1 | #VALUE! | #VALUE! | B1 | FALSE | TRUE | FALSE |  |  |  |  | 3
40 |  | - relation avec service EDF / consuel | relation avec service EDF / consuel | ENS | 1 | #VALUE! | #VALUE! | B1 | FALSE | TRUE | FALSE |  |  |  |  | 3
737 |  | - relation avec service EDF / consuel | relation avec service EDF / consuel | ENS | 1 | 0 | 0 | B3 | FALSE | TRUE | FALSE |  |  |  |  | 3
212 |  | - relations avec FRANCE TELECOM | relations avec FRANCE TELECOM | ENS | 1 | #VALUE! | #VALUE! | B1 | FALSE | TRUE | FALSE |  |  |  |  | 2
1097 | [7 empty] | B4 | FALSE | FALSE | TRUE |  |  |  |  | 306
1098 |  | * Appareillages de finition noire | Appareillages de finition noire |  |  |  |  | B4 | FALSE | FALSE | FALSE |  |  |  |  | 9
852 |  | - relations avec FRANCE TELECOM | relations avec FRANCE TELECOM | ENS | 1 | 0 | 0 | B3 | FALSE | TRUE | FALSE |  |  |  |  | 2
911 |  | -report sur le téléphone du gestionnaire | report sur le téléphone du gestionnaire | ENS | 1 | 0 | 0 | B3 | FALSE | TRUE | FALSE |  |  |  |  | 1
243 |  | – réservations y compris rebouchages | réservations y compris rebouchages | ENS | 1 | #VALUE! | #VALUE! | B1 | FALSE | TRUE | FALSE |  |  |  |  | 2
878 |  | – réservations y compris rebouchages | réservations y compris rebouchages | ENS | 1 | 0 | 0 | B3 | FALSE | TRUE | FALSE |  |  |  |  | 2
228 |  | – rocade optique | rocade optique | ML |  |  |  | B1 | FALSE | TRUE | FALSE |  |  |  |  | 2
866 |  | – rocade optique | rocade optique | ML | 75 | 0 | 0 | B3 | FALSE | TRUE | FALSE |  |  |  |  | 2
925 |  | - sonnerie d'entrée de Siedle suivant CCTP | sonnerie d'entrée de Siedle suivant CCTP | U | 18 | 0 | 0 | B3 | FALSE | TRUE | FALSE |  |  |  |  | 1
933 |  | - tableau de commande éclairage | tableau de commande éclairage | ENS |  |  |  | B3 | FALSE | TRUE | FALSE |  |  |  |  | 1
1107 | [7 empty] | B4 | FALSE | FALSE | TRUE |  |  |  |  | 306
998 |  | -Tableau électrique bureau | Tableau électrique bureau | U | 14 | 0 | 0 | B4 | FALSE | TRUE | FALSE |  |  |  |  | 1
353 |  | -Tableau électrique T1 | Tableau électrique T1 | U | 25 | 0 | 0 | B2 | FALSE | TRUE | FALSE |  |  |  |  | 2
1110 | [7 empty] | B4 | FALSE | FALSE | TRUE |  |  |  |  | 306
991 |  | -Tableau électrique T1 | Tableau électrique T1 | U | 13 | 0 | 0 | B4 | FALSE | TRUE | FALSE |  |  |  |  | 2
354 |  | -Tableau électrique T2 | Tableau électrique T2 | U | 14 | 0 | 0 | B2 | FALSE | TRUE | FALSE |  |  |  |  | 1
355 |  | -Tableau électrique T3 | Tableau électrique T3 | U | 29 | 0 | 0 | B2 | FALSE | TRUE | FALSE |  |  |  |  | 2
1114 | [7 empty] | B4 | FALSE | FALSE | TRUE |  |  |  |  | 306
1115 |  | Sous total HT | Sous total HT |  |  |  |  | B4 | FALSE | FALSE | FALSE |  |  |  |  | 1
992 |  | -Tableau électrique T3 | Tableau électrique T3 | U | 3 | 0 | 0 | B4 | FALSE | TRUE | FALSE |  |  |  |  | 2
1117 | [7 empty] | B4 | FALSE | FALSE | TRUE |  |  |  |  | 306
1118 |  | Sous total 3.8 | Sous total 3.8 |  |  |  |  | B4 | FALSE | FALSE | FALSE |  |  |  |  | 1
1119 | [7 empty] | B4 | FALSE | FALSE | TRUE |  |  |  |  | 306
1120 | 3.12 | Téléphone / Fibre optique | Téléphone / Fibre optique |  |  |  |  | B4 | TRUE | FALSE | FALSE |  |  |  |  | 4
1121 | [7 empty] | B4 | FALSE | FALSE | TRUE |  |  |  |  | 306
356 |  | -Tableau électrique T4 | Tableau électrique T4 | U | 21 | 0 | 0 | B2 | FALSE | TRUE | FALSE |  |  |  |  | 1
357 |  | -Tableau électrique T5 | Tableau électrique T5 | U | 10 | 0 | 0 | B2 | FALSE | TRUE | FALSE |  |  |  |  | 1
358 |  | -Tableau électrique T5 duplex (sur G1) | Tableau électrique T5 duplex (sur G1) | U | 6 | 0 | 0 | B2 | FALSE | TRUE | FALSE |  |  |  |  | 1
1125 | [7 empty] | B4 | FALSE | FALSE | TRUE |  |  |  |  | 306
177 |  | - Tableaux de désenfumage pour habitation | Tableaux de désenfumage pour habitation | ENS | 2 | #VALUE! | #VALUE! | B1 | FALSE | TRUE | FALSE |  |  |  |  | 1
1127 | [7 empty] | B4 | FALSE | FALSE | TRUE |  |  |  |  | 306
1128 |  | Sous total 3.12 | Sous total 3.12 |  |  |  |  | B4 | FALSE | FALSE | FALSE |  |  |  |  | 2
1129 | [7 empty] | B4 | FALSE | FALSE | TRUE |  |  |  |  | 306
1130 | 3.13 | Précâblage téléphone/informatique | Précâblage téléphone/informatique |  |  |  |  | B4 | TRUE | FALSE | FALSE |  |  |  |  | 1
1131 | [7 empty] | B4 | FALSE | FALSE | TRUE |  |  |  |  | 306
119 |  | - TD local commercial du G1 y compris toutes sujétions | TD local commercial du G1 y compris toutes sujétions | ENS | 1 | #VALUE! | #VALUE! | B1 | FALSE | TRUE | FALSE |  |  |  |  | 1
1133 | [7 empty] | B4 | FALSE | FALSE | TRUE |  |  |  |  | 306
120 |  | - TD local commercial du G2 y compris toutes sujétions | TD local commercial du G2 y compris toutes sujétions | ENS | 1 | #VALUE! | #VALUE! | B1 | FALSE | TRUE | FALSE |  |  |  |  | 1
194 |  | - télécommande blocs de sécurité | télécommande blocs de sécurité | ENS | 3 | #VALUE! | #VALUE! | B1 | FALSE | TRUE | FALSE |  |  |  |  | 2
833 |  | - télécommande blocs de sécurité | télécommande blocs de sécurité | ENS | 1 | 0 | 0 | B3 | FALSE | TRUE | FALSE |  |  |  |  | 2
277 |  | -télécommande et récepteur radio | télécommande et récepteur radio | ENS | 1 | #VALUE! | #VALUE! | B1 | FALSE | TRUE | FALSE |  |  |  |  | 1
1138 | [7 empty] | B4 | FALSE | FALSE | TRUE |  |  |  |  | 306
1139 |  | Sous total 3.13 | Sous total 3.13 |  |  |  |  | B4 | FALSE | FALSE | FALSE |  |  |  |  | 1
1140 | [7 empty] | B4 | FALSE | FALSE | TRUE |  |  |  |  | 306
1141 | 3.18 | Alarme incendie | Alarme incendie |  |  |  |  | B4 | TRUE | FALSE | FALSE |  |  |  |  | 2
1142 | [7 empty] | B4 | FALSE | FALSE | TRUE |  |  |  |  | 306
116 |  | - TGBT des services généraux du G1 y compris toutes sujétions | TGBT des services généraux du G1 y compris toutes sujétions | ENS | 1 | #VALUE! | #VALUE! | B1 | FALSE | TRUE | FALSE |  |  |  |  | 1
117 |  | - TGBT des services généraux du G2 y compris toutes sujétions | TGBT des services généraux du G2 y compris toutes sujétions | ENS | 1 | #VALUE! | #VALUE! | B1 | FALSE | TRUE | FALSE |  |  |  |  | 1
115 |  | - TGBT des services généraux du parking y compris toutes sujétions | TGBT des services généraux du parking y compris toutes sujétions | ENS | 1 | #VALUE! | #VALUE! | B1 | FALSE | TRUE | FALSE |  |  |  |  | 1
802 |  | - TGBT des services généraux du SOHO y compris toutes sujétions | TGBT des services généraux du SOHO y compris toutes sujétions | ENS | 1 | 0 | 0 | B3 | FALSE | TRUE | FALSE |  |  |  |  | 1
362 |  | - Transformateurs de courant (TI) | Transformateurs de courant (TI) | U | 105 | 0 | 0 | B2 | FALSE | TRUE | FALSE |  |  |  |  | 1
78 |  | – tube IRL DN 20 en gaine technique | tube IRL DN 20 en gaine technique | ENS | 57 | #VALUE! | #VALUE! | B1 | FALSE | TRUE | FALSE |  |  |  |  | 2
768 |  | – tube IRL DN 20 en gaine technique | tube IRL DN 20 en gaine technique | ENS | 18 | 0 | 0 | B3 | FALSE | TRUE | FALSE |  |  |  |  | 2
197 |  | - tube métalique IK10 | tube métalique IK10 | ml | 3 | #VALUE! | #VALUE! | B1 | FALSE | TRUE | FALSE |  |  |  |  | 2
836 |  | - tube métalique IK10 | tube métalique IK10 | ml |  |  |  | B3 | FALSE | TRUE | FALSE |  |  |  |  | 2
1152 | [7 empty] | B4 | FALSE | FALSE | TRUE |  |  |  |  | 306
1153 |  | Sous total 3.18 | Sous total 3.18 |  |  |  |  | B4 | FALSE | FALSE | FALSE |  |  |  |  | 2

## QTE
QTE TT
[9 empty] | 14 |  | rexel
Intension
rexel Maison Alfort
MAJ
[9 empty] | 4 |  | rexel
Philips
Intension
rexel Maison Alfort
MAJ
[9 empty] | 14 |  | rexel
Intension
rexel Maison Alfort
Resistex
MAJ
[9 empty] | 94 |  | rexel
Intension
rexel Maison Alfort
Ridi
MAJ
18
[9 empty] | 16 |  | rexel
Intension
Iguzzini
rexel Maison Alfort
MAJ
[9 empty] | 351 |  | rexel
Intension
Iguzzini
rexel Maison Alfort
MAJ
[8 empty] | 46 | 4 |  | rexel | Intension | rexel Maison Alfort
[8 empty] | 62 | 4 |  | rexel | Intension | rexel Maison Alfort
[8 empty] | 92 | 3 |  | rexel | Intension | rexel Maison Alfort
MAJ
[8 empty] | Int | 12 |  | rexel | Intension | rexel Maison Alfort
[8 empty] | Ext | 47 |  | rexel | Intension | rexel Maison Alfort
MAJ
[9 empty] | 19 |  | rexel
Intension
rexel Maison Alfort
MAJ
[9 empty] | 13 |  | Niepce
[9 empty] | 53 |  | rexel
Intension
rexel Maison Alfort
Sammode
MAJ
[9 empty] | 160 |  | rexel
Philips
Intension
rexel Maison Alfort
MAJ
[9 empty] | 883 |  | rexel | Intension | rexel Maison Alfort
[9 empty] | 131 |  | rexel | Intension | rexel Maison Alfort
MAJ
546
59
20
214
276
142
25
1
35
46
23
52
76
58
1995
123
84
118
85
123
55
598
40
36
17
3
1
2
193
124
134
5
2
2
65
17
76
28
5
138
30
209
468
134
18
6
117
2
15
4
18
20
12
40
133
3
5
3
3
20
20
20
20
5
2
331
2
4
LOGEMENTS
|  |  | 6 KVA |  | 9 KVA |  |  |  | 6 KVA |  | 9 KVA |  |  |  | 6 KVA |  | 9 KVA |  |  |  | 6 KVA |  | 9 KVA
LOGT | TT G | G1 | [11 empty] | G2
|  | Colonne 1 | [5 empty] | Colonne 2 | [5 empty] | Colonne 1 | [5 empty] | Colonne 2
|  | TT | T1 | T2 | T3 | T4 | T5 | TT | T1 | T2 | T3 | T4 | T5 | TT | T1 | T2 | T3 | T4 | T5 | TT | T1 | T2 | T3 | T4 | T5
R + 1 | 9 | 4 | 2 |  | 2 |  |  | 0 | [5 empty] | 5 | 3 |  |  | 2 |  | 0
R + 2 | 12 | 6 | 2 |  | 1 | 1 | 2 | 0 | [5 empty] | 6 | 1 | 1 | 2 | 1 | 1 | 0
R + 3 | 10 | 4 |  | 2 | 1 | 1 |  | 0 | [5 empty] | 6 | 1 | 1 | 2 | 1 | 1 | 0
R + 4 | 12 | 6 | 2 |  | 1 | 1 | 2 | 0 | [5 empty] | 6 | 1 | 1 | 2 | 1 | 1 | 0
R + 5 | 10 | 0 | [5 empty] | 4 |  | 2 | 1 | 1 |  | 6 | 1 | 1 | 2 | 1 | 1 | 0
R + 6 | 12 | 0 | [5 empty] | 6 | 2 |  | 1 | 1 | 2 | 0 | [5 empty] | 6 | 1 | 1 | 2 | 1 | 1
R + 7 | 10 | 0 | [5 empty] | 4 | 1 | 1 |  | 2 |  | 0 | [5 empty] | 6 | 1 | 1 | 2 | 1 | 1
R + 8 | 12 | 0 | [5 empty] | 6 | 2 |  | 3 | 1 |  | 0 | [5 empty] | 6 | 1 | 1 | 2 | 1 | 1
R + 9 | 6 | 0 | [5 empty] | 0 | [5 empty] | 0 | [5 empty] | 6 | 1 | 1 | 2 | 1 | 1
R + 10 | 6 | 0 | [5 empty] | 0 | [5 empty] | 0 | [5 empty] | 6 | 1 | 1 | 2 | 1 | 1
R + 11 | 6 | 0 | [5 empty] | 0 | [5 empty] | 0 | [5 empty] | 6 | 2 |  | 1 | 2 | 1
TT COLONNE |  | 20 | 6 | 2 | 5 | 3 | 4 | 20 | 5 | 3 | 5 | 5 | 2 | 29 | 7 | 4 | 8 | 6 | 4 | 36 | 7 | 5 | 11 | 7 | 6
TT BAT |  | 40 | [11 empty] | 65
TT G |  | 105
SOHO
|  |  | T1 | Bureaux | T3 | [15 empty] | T1 | Bureaux | T3
25
RDC |  | 17 | 3 | 5 |  |  |  | 14 | [12 empty] | 3 | 6
R + 1 |  | 13 | 3 | 1 | 2 |  |  | 29 | [12 empty] | 4 | 2 | 1
|  |  | 6 | 6 | 2 |  |  | 21 | [12 empty] | 7 | 8 | 1
[8 empty] | 10 | [6 empty] | 0
[8 empty] | 6 | 105 | [5 empty] | 0
[9 empty] | 143 |  |  | 1 |  | -0.5 | 0.86614 |  | 0.95238
[5 empty] | T1 |  |  | T2 |  |  | T3 |  |  | T4 |  |  | T5 |  |  | T5 D |  |  | T1 |  |  | T3 |  |  | BUREAUX
Appartement | 105 |  | QT PLANS | QT TT G | 25 | QT U | QT TT | 14 | QT U | QT TT | 29 | QT U | QT TT | 21 | QT U | QT TT | 10 | QT U | QT TT | 6 | QT U | QT TT | 14 | QT U | QT TT | 8 | QT U | QT TT | 16 | QT U | QT TT
* Appareillages de finition blanche
- Interrupteur simple allumage |  |  | 546 | 546 | 25 | 0.13386 | 3.3465 | 14 | 3.1339 | 43.874 | 29 | 6.1339 | 177.8819 | 21 | 7.1339 | 149.811 | 10 | 5.1339 | 51.3386 | 6 | 10.1339 | 60.8031 | 14 | 0.13386 | 1.874 | 8 | 5.1339 | 41.0709 | 16 | 1 | 16
- Interrupteur simple allumage à voyant |  |  | 59 | 59 | 25 | 0 | 0 | 14 | 0 | 0 | 29 | 0.9 | 26.1 | 21 | 0.9 | 18.9 | 10 | 0 | 0 | 6 | 1 | 6 | 14 | 0 | 0 | 8 | 1 | 8 | 16 | 0 | 0
- Interrupteur double allumage |  |  | 214 | 214 | 25 | 2.9524 | 73.8095 | 14 | 0.95238 | 13.3333 | 29 | 0.95238 | 27.619 | 21 | 0.95238 | 20 | 10 | 5.9524 | 59.5238 | 6 | 0.95238 | 5.7143 | 14 | 1 | 14 | 8 | 0 | 0 | 16 | 0 | 0
- Interrupteur va et vient |  |  | 276 | 275.5 | 25 | 1.5 | 37.5 | 14 | 3 | 42 | 29 | 1 | 29 | 21 | 1 | 21 |  | 0 | 0 | 6 | 7 | 42 | 14 | 4 | 56 | 8 | 6 | 48 | 16 | 0 | 0
- Bouton poussoir |  |  | 142 | 141 | 25 | 0 | 0 | 14 | 0 | 0 | 29 | 2 | 58 | 21 | 3 | 63 | 10 | 2 | 20 | 6 | 0 | 0 | 14 | 0 | 0 | 8 | 0 | 0 | 16 | 0 | 0
- Bouton poussoir sonnerie d'entrée |  |  | 134 | 143 | 25 | 1 | 25 | 14 | 1 | 14 | 29 | 1 | 29 | 21 | 1 | 21 | 10 | 1 | 10 | 6 | 1 | 6 | 14 | 1 | 14 | 8 | 1 | 8 | 16 | 1 | 16
[29 empty] | 16 | 0 | 0
- Prise de courant 2P+T10/16A |  |  | 1995 | 1996 | 25 | 11 | 275 | 14 | 14 | 196 | 29 | 16 | 464 | 21 | 19 | 399 | 10 | 22 | 220 | 6 | 24 | 144 | 14 | 11 | 154 | 8 | 16 | 128 | 16 | 1 | 16
- Prise de courant 2P+T10/16A handicapée |  |  | 598 | 597 | 25 | 3 | 75 | 14 | 4 | 56 | 29 | 6 | 174 | 21 | 6 | 126 | 10 | 7 | 70 | 6 | 9 | 54 | 14 | 3 | 42 | 8 | 0 | 0 | 16 | 0 | 0
- Prise de courant 2P+T10/16A Lave-Linge |  |  | 118 | 119 | 25 | 1 | 25 | 14 | 1 | 14 | 29 | 1 | 29 | 21 | 1 | 21 | 10 | 1 | 10 | 6 | 1 | 6 | 14 | 1 | 14 | 8 | 0 | 0 | 16 | 0 | 0
- Prise de courant 2P+T10/16A Lave-Vaisselle |  |  | 85 | 80 | 25 | 0 | 0 | 14 | 1 | 14 | 29 | 1 | 29 | 21 | 1 | 21 | 10 | 1 | 10 | 6 | 1 | 6 | 14 | 0 | 0 | 8 | 0 | 0 | 16 | 0 | 0
- Prise de courant 2P+T20A four |  |  | 84 | 80 | 25 | 0 | 0 | 14 | 1 | 14 | 29 | 1 | 29 | 21 | 1 | 21 | 10 | 1 | 10 | 6 | 1 | 6 | 14 | 0 | 0 | 8 | 0 | 0 | 16 | 0 | 0
- Attente cuisson |  |  | 123 | 119 | 25 | 1 | 25 | 14 | 1 | 14 | 29 | 1 | 29 | 21 | 1 | 21 | 10 | 1 | 10 | 6 | 1 | 6 | 14 | 1 | 14 | 8 | 0 | 0 | 16 | 0 | 0
- Attente éclairage évier cuisine |  |  |  | 39 | 25 | 1 | 25 | 14 | 0 | 0 | 29 | 0 | 0 | 21 | 0 | 0 | 10 | 0 | 0 | 6 | 0 | 0 | 14 | 1 | 14 | 8 | 0 | 0 | 16 | 0 | 0
- Attente éclairage vasque salle de bain |  |  |  | 119 | 25 | 1 | 25 | 14 | 1 | 14 | 29 | 1 | 29 | 21 | 1 | 21 | 10 | 1 | 10 | 6 | 1 | 6 | 14 | 1 | 14 | 8 | 0 | 0 | 16 | 0 | 0
- Attente protections solaires |  |  |  | 487 | 25 | 1 | 25 | 14 | 2 | 28 | 29 | 5 | 145 | 21 | 7 | 147 | 10 | 8 | 80 | 6 | 8 | 48 | 14 | 1 | 14 | 8 | 0 | 0 | 16 | 0 | 0
- Attente VMC y compris interrupteur cuisine |  |  |  | 125 | 25 | 1 | 25 | 14 | 1 | 14 | 29 | 1 | 29 | 21 | 1 | 21 | 10 | 1 | 10 | 6 | 2 | 12 | 14 | 1 | 14 | 8 | 0 | 0 | 16 | 0 | 0
- Attente VMC SdB et WC |  |  |  | 125 | 25 | 1 | 25 | 14 | 1 | 14 | 29 | 1 | 29 | 21 | 1 | 21 | 10 | 1 | 10 | 6 | 2 | 12 | 14 | 1 | 14 | 8 | 0 | 0 | 16 | 0 | 0
[29 empty] | 16 | 0 | 0
- Goulotte de distribution en cuisine bâtiment G1 |  |  |  | 0 | 25 | 0 | 0 | 14 | 0 | 0 | 29 | 0 | 0 | 21 | 0 | 0 | 10 | 0 | 0 | 6 | 0 | 0 | 14 | 0 | 0 | 8 | 0 | 0 | 16 | 0 | 0
- DAAF suivant CCTP |  |  | 133 | 133 | 25 | 1 | 25 | 14 | 1 | 14 | 29 | 1 | 29 | 21 | 1 | 21 | 10 | 1 | 10 | 6 | 2 | 12 | 14 | 1 | 14 | 8 | 1 | 8 | 16 | 0 | 0
[29 empty] | 16 | 0 | 0
- Luminaire type 9 Eclairage terrasse/balcon ext. G1 |  |  | 47 | 47 | 25 | 0 | 0 | 14 | 0 | 0 | 29 | 0.94 | 27.26 | 21 | 0.94 | 19.74 | 10 | 0 | 0 | 6 | 0 | 0 | 14 | 0 | 0 | 8 | 0 | 0 | 16 | 0 | 0
- Luminaire type 9 Eclairage terrasse/balcon int. G1 |  |  | 12 | 12 | 25 | 0 | 0 | 14 | 0 | 0 | 29 | 0 | 0 | 21 | 0 | 0 | 10 | 0 | 0 | 6 | 2 | 12 | 14 | 0 | 0 | 8 | 0 | 0 | 16 | 0 | 0
- Luminaire type 10 Eclairage terrsse/balcon G2 |  |  | 19 | 19 | 25 | 0 | 0 | 14 | 0 | 0 | 29 | 0.65517 | 19 | 21 | 0 | 0 | 10 | 0 | 0 | 6 | 0 | 0 | 14 | 0 | 0 | 8 | 0 | 0 | 16 | 0 | 0
- Boitier et douille DCL, compris fiche 2P+T |  |  | 1014 | 1015 | 25 | 5 | 125 | 14 | 6 | 84 | 29 | 10 | 290 | 21 | 8 | 168 | 10 | 15 | 150 | 6 | 13 | 78 | 14 | 4 | 56 | 8 | 8 | 64 | 16 | 0 | 0
- Ampoule fluocompacte 15W, E27 |  |  | 1014 | 1015 | 25 | 5 | 125 | 14 | 6 | 84 | 29 | 10 | 290 | 21 | 8 | 168 | 10 | 15 | 150 | 6 | 13 | 78 | 14 | 4 | 56 | 8 | 8 | 64 | 16 | 0 | 0
- Luminaire type 5 |  |  | 18 | 18 | [18 empty] | 14 | 1.2857 | 18 |  |  |  |  | 0
[29 empty] | 16 | 0 | 0
- Ampli TV en GTL y compris alimentation |  |  |  | 105 | 25 | 1 | 25 | 14 | 1 | 14 | 29 | 1 | 29 | 21 | 1 | 21 | 10 | 1 | 10 | 6 | 1 | 6 | 14 | 0 | 0 | 8 | 0 | 0 | 16 | 0 | 0
[6 empty] | 38.5862 |  |  | 49.0862 |  |  | 69.5814 |  |  | 71.9262 |  |  | 90.0862 |  |  | 101.0862
- Prise de courant double 2P+T20A au sol G2